## Pokyny pro vyplnění
Pokyny pro vyplnění
Ve všech listech tohoto souboru můžete měnit pouze buňky s modrým pozadím. Jedná se o tyto údaje : - údaje o firmě - jednotkové ceny položek zadané na maximálně dvě desetinná místa

## Stavba
#RTSROZP# | Soupis stavebních prací, dodávek a služeb
| Stavba: |  | 2018/065-2 | Rekonstrukce OÚ v Bernarticích - II. etapa
| Zadavatel |  | Městys Bernartice |  |  |  | IČO: | 00249530
|  |  | Náměstí svobody 33 |  |  |  | DIČ: | CZ00249530
|  |  | 39843 | Bernartice
| Projektant: |  | Vyžral Marian, Ing. |  |  |  | IČO: | 76287831
|  |  | Svépomoc 691 |  |  |  | DIČ:
|  |  | 39102 | Sezimovo Ústí-Sezimovo Ústí
| Zhotovitel: | [5 empty] | IČO:
DIČ:
Vypracoval:
| Rozpis ceny | [6 empty] | Celkem
HSV | HSV | [6 empty] | 0
PSV | PSV | [6 empty] | 0
MON | MON | [6 empty] | 0
VN | Vedlejší náklady | [6 empty] | 0
ON | Ostatní náklady | [6 empty] | 0
| Celkem | [6 empty] | 0
Rekapitulace daní
0 | Základ pro sníženou DPH |  |  | 15 | % | 0 |  |  | CZK
0 | Snížená DPH |  |  | 15 | % | 0 |  |  | CZK
0 | Základ pro základní DPH |  |  | 21 | % | 0 |  |  | CZK
0 | Základní DPH |  |  | 21 | % | 0 |  |  | CZK
0 | Zaokrouhlení |  |  |  |  | 0 |  |  | CZK
| Cena celkem bez DPH |  |  |  |  | 0 |  |  | CZK
0 | Cena celkem s DPH |  |  |  |  | 0 |  |  | CZK
|  | v |  |  | dne |  | 2019-06-06
|  |  | Za zhotovitele |  |  |  | Za objednatele
Rekapitulace dílčích částí
#CASTI>> | Číslo | Název |  |  | Základ pro sníženou DPH | Základ pro základní DPH | DPH celkem | Cena celkem | %
1 | Stavba |  |  |  | 0 | 0 | 0 | 0
2 | 01 | Oprava fasády |  |  | 0 | 0 | 0 | 0
3 | 001 | Vedlejší a ostatní náklady |  |  | 0 | 0 | 0 | 0
3 | 1 | Oprava fasády(zadní a boční část) |  |  | 0 | 0 | 0 | 0
3 | 2 | Elektroinstalace |  |  | 0 | 0 | 0 | 0
2 | 02 | Stavební úpravy 2.NP |  |  | 0 | 0 | 0 | 0
3 | 002 | Vedlejší a ostatní náklady |  |  | 0 | 0 | 0 | 0
3 | 1 | Stavební část |  |  | 0 | 0 | 0 | 0
3 | 2 | ZTI |  |  | 0 | 0 | 0 | 0
3 | 3 | ÚT |  |  | 0 | 0 | 0 | 0
3 | 4 | EI - silnoproud |  |  | 0 | 0 | 0 | 0
3 | 5 | EI - slaboproud |  |  | 0 | 0 | 0 | 0
2 | 03 | Stavební úpravy - půda |  |  | 0 | 0 | 0 | 0
3 | 003 | Vedlejší a ostatní náklady |  |  | 0 | 0 | 0 | 0
3 | 1 | Stavební úpravy - půda |  |  | 0 | 0 | 0 | 0
| Celkem za stavbu |  |  |  | 0 | 0 | 0 | 0 | 0
#POPS | 1. PODMÍNKY PRO ZPRACOVÁNÍ NABÍDKOVÉ CENY | [8 empty] | 1. PODMÍNKY PRO ZPRACOVÁNÍ NABÍDKOVÉ CENY
#POPS
#POPS | Preambule | [8 empty] | Preambule
#POPS
#POPS | Tento soupis stavebních prací, dodávek a služeb je sestaven jako podklad pro zpracování nabídek dodavatelů na veřejnou zakázku na stavební práce a obsahuje podmínky a požadavky zadavatele, za kterých má být zpracována nabídková cena dodavatelů. Účelem tohoto soupisu je zabezpečit obsahovou shodu všech nabídkových cen a usnadnit následné posouzení předložených cenových nabídek. | [8 empty] | Tento soupis stavebních prací, dodávek a služeb je sestaven jako podklad pro zpracování nabídek dodavatelů na veřejnou zakázku na stavební práce a obsahuje podmínky a požadavky zadavatele, za kterých má být zpracována nabídková cena dodavatelů. Účelem tohoto soupisu je zabezpečit obsahovou shodu všech nabídkových cen a usnadnit následné posouzení předložených cenových nabídek.
#POPS | Předpokládá se, že dodavatel před zpracováním cenové nabídky pečlivě prostuduje všechny pokyny a podmínky pro zpracování nabídkové ceny obsažené v zadávacích podmínkách a bude se jimi při zpracování nabídkové ceny řídit. Soupis stavebních prací, dodávek a služeb je sestaven v souladu s podmínkami vyhlášky Ministerstva pro místní rozvoj č.169/2016 Sb. | [8 empty] | Předpokládá se, že dodavatel před zpracováním cenové nabídky pečlivě prostuduje všechny pokyny a podmínky pro zpracování nabídkové ceny obsažené v zadávacích podmínkách a bude se jimi při zpracování nabídkové ceny řídit. Soupis stavebních prací, dodávek a služeb je sestaven v souladu s podmínkami vyhlášky Ministerstva pro místní rozvoj č.169/2016 Sb.
#POPS
#POPS | Vymezení některých pojmů | [8 empty] | Vymezení některých pojmů
#POPS
#POPS
#POPS | Pro účely zpracování nabídkové ceny se jsou použity některé pojmy, pod kterými se rozumí: | [8 empty] | Pro účely zpracování nabídkové ceny se jsou použity některé pojmy, pod kterými se rozumí:
#POPS | Soupisem stavebních prací dodávek a služeb dokument, ve kterém jsou definovány zadavatelem požadované stavební práce, dodávky a služby v podrobnostech nezbytných pro zpracování cenové nabídky dodavatele. Soupis obsahuje i vymezení požadovaného množství stavebních prací, dodávek a služeb. | [8 empty] | Soupisem stavebních prací dodávek a služeb dokument, ve kterém jsou definovány zadavatelem požadované stavební práce, dodávky a služby v podrobnostech nezbytných pro zpracování cenové nabídky dodavatele. Soupis obsahuje i vymezení požadovaného množství stavebních prací, dodávek a služeb.
#POPS | Cenovou soustavou uspořádaný soubor informací o stavebních a montážních pracích, materiálech a výrobcích obsahující zatřídění položek, podrobný popis a měrnou jednotku, způsob měření a další technické a cenové podmínky pro možnost stanovení jednotkové ceny. | [8 empty] | Cenovou soustavou uspořádaný soubor informací o stavebních a montážních pracích, materiálech a výrobcích obsahující zatřídění položek, podrobný popis a měrnou jednotku, způsob měření a další technické a cenové podmínky pro možnost stanovení jednotkové ceny.
#POPS | Ostatními náklady náklady dodavatele spojené se splněním povinností dodavatele vyplývajících z obchodních či jiných podmínek zadávací dokumentace. Patří do nich zejména náklady na vyhotovení dokumentace skutečného provedení stavby, náklady na geodetické zaměření dokončeného díla, náklady spojené s podmínkami pro publicitu projektu, náklady na dílenskou či výrobní dokumentaci apod. | [8 empty] | Ostatními náklady náklady dodavatele spojené se splněním povinností dodavatele vyplývajících z obchodních či jiných podmínek zadávací dokumentace. Patří do nich zejména náklady na vyhotovení dokumentace skutečného provedení stavby, náklady na geodetické zaměření dokončeného díla, náklady spojené s podmínkami pro publicitu projektu, náklady na dílenskou či výrobní dokumentaci apod.
#POPS | Položkovým rozpočtem dokument odpovídající svým obsahem a strukturou soupisu stavebních prací, dodávek a služeb, předaného zadavatelem dodavateli ke zpracování nabídky, v němž dodavatel doplní k jednotlivým položkám stavebních prací, dodávek nebo služeb svoje nabídkové jednotkové ceny a stanoví i celkovou nabídkovou cenu příslušné položky a dále stanoví nabídkové ceny dle struktury soupisu až po celkovou nabídkovou cenu za veškeré stavební práce, dodávky nebo služby, které jsou obsahem soupisu stavebních prací, dodávek a služeb. | [8 empty] | Položkovým rozpočtem dokument odpovídající svým obsahem a strukturou soupisu stavebních prací, dodávek a služeb, předaného zadavatelem dodavateli ke zpracování nabídky, v němž dodavatel doplní k jednotlivým položkám stavebních prací, dodávek nebo služeb svoje nabídkové jednotkové ceny a stanoví i celkovou nabídkovou cenu příslušné položky a dále stanoví nabídkové ceny dle struktury soupisu až po celkovou nabídkovou cenu za veškeré stavební práce, dodávky nebo služby, které jsou obsahem soupisu stavebních prací, dodávek a služeb.
#POPS | Vedlejšími náklady náklady na činností zhotovitele, které nejsou zahrnuty v položkách soupisu stavebních prací, dodávek nebo služeb, ale se zhotovením stav-by souvisí a jsou pro realizaci stavby nezbytné. Někdy se definují jako vedlejší rozpočtové náklady a zahrnují zejména náklady na vybudování, provoz a odstranění zařízení staveniště. | [8 empty] | Vedlejšími náklady náklady na činností zhotovitele, které nejsou zahrnuty v položkách soupisu stavebních prací, dodávek nebo služeb, ale se zhotovením stav-by souvisí a jsou pro realizaci stavby nezbytné. Někdy se definují jako vedlejší rozpočtové náklady a zahrnují zejména náklady na vybudování, provoz a odstranění zařízení staveniště.
#POPS
#POPS | Cenová soustava | [8 empty] | Cenová soustava
#POPS
#POPS | Použitá cenová soustava | [8 empty] | Použitá cenová soustava
#POPS | Soupisy stavebních prací, dodávek a služeb jsou zpracovány s použitím cenové soustavy zpracované společností RTS, a.s.. Položky z cenové soustavy mají uveden odkaz na cenovou soustavu včetně označení příslušného ceníku. | [8 empty] | Soupisy stavebních prací, dodávek a služeb jsou zpracovány s použitím cenové soustavy zpracované společností RTS, a.s.. Položky z cenové soustavy mají uveden odkaz na cenovou soustavu včetně označení příslušného ceníku.
#POPS
#POPS | Technické podmínky | [8 empty] | Technické podmínky
#POPS | Obsah jednotlivých položek, způsob měření a ostatní další podmínky definující obsah a použití jednotlivých položek jsou obsaženy v cenových a technických podmínkách příslušných ceníků (viz zařazení u položky), které jsou volně dostupné na elektronické adrese www.cenovasoustava.cz | [8 empty] | Obsah jednotlivých položek, způsob měření a ostatní další podmínky definující obsah a použití jednotlivých položek jsou obsaženy v cenových a technických podmínkách příslušných ceníků (viz zařazení u položky), které jsou volně dostupné na elektronické adrese www.cenovasoustava.cz
#POPS
#POPS | Individuální položky | [8 empty] | Individuální položky
#POPS | Položky soupisu prací, které cenová soustava neobsahuje, jsou označeny popisem „vlastní“. Pro tyto položky jsou cenové a technické podmínky definovány jejich popisem, případně odkazem na konkrétní část příslušné dokumentace. | [8 empty] | Položky soupisu prací, které cenová soustava neobsahuje, jsou označeny popisem „vlastní“. Pro tyto položky jsou cenové a technické podmínky definovány jejich popisem, případně odkazem na konkrétní část příslušné dokumentace.
#POPS
#POPS | Závaznost a změna soupisu | [8 empty] | Závaznost a změna soupisu
#POPS
#POPS | Závaznost soupisu | [8 empty] | Závaznost soupisu
#POPS | Poskytnuté soupisy jsou pro zpracování nabídkové ceny závazné. Je vyloučeno jakékoliv vyřazení položek ze soupisu, doplnění položek do soupisu, slučování položek a jakýkoliv zásah do popisu položky, množství měrných jednotek nebo jakkoliv měnit či upravovat jakýkoliv jiný údaj v soupisu. | [8 empty] | Poskytnuté soupisy jsou pro zpracování nabídkové ceny závazné. Je vyloučeno jakékoliv vyřazení položek ze soupisu, doplnění položek do soupisu, slučování položek a jakýkoliv zásah do popisu položky, množství měrných jednotek nebo jakkoliv měnit či upravovat jakýkoliv jiný údaj v soupisu.
#POPS
#POPS | Zvláštní podmínky pro stanovení nabídkové ceny | [8 empty] | Zvláštní podmínky pro stanovení nabídkové ceny
#POPS
#POPS | Přeprava vybouraných hmot, suti a vytěžené zeminy | [8 empty] | Přeprava vybouraných hmot, suti a vytěžené zeminy
#POPS | Pokud soupis obsahuje i některé technologické položky vztahující se k uložení vytěžené zeminy nebo vybouraných hmot, vodorovné přesuny zeminy nebo vybouraných hmot pak v takových případech zpracovatel soupisu předpokládá určitou přepravní vzdálenost. Pokud z technologického postupu dodavatele vyplývá jiná přepravní vzdálenost, je povinností dodavatele stanovit takovou jednotkovou cenu, aby celková cena položky odpovídala jeho konkrétním technologickým podmínkám a konkrétní přepravní vzdálenosti, při soupisem vymezeném množství měrných jednotek. | [8 empty] | Pokud soupis obsahuje i některé technologické položky vztahující se k uložení vytěžené zeminy nebo vybouraných hmot, vodorovné přesuny zeminy nebo vybouraných hmot pak v takových případech zpracovatel soupisu předpokládá určitou přepravní vzdálenost. Pokud z technologického postupu dodavatele vyplývá jiná přepravní vzdálenost, je povinností dodavatele stanovit takovou jednotkovou cenu, aby celková cena položky odpovídala jeho konkrétním technologickým podmínkám a konkrétní přepravní vzdálenosti, při soupisem vymezeném množství měrných jednotek.
#POPS
#POPS | Vnitrostaveništní přesun stavebního materiálu | [8 empty] | Vnitrostaveništní přesun stavebního materiálu
#POPS | Pokud soupis obsahuje i položky vztahující se ke vnitrostaveništnímu přesunu materiálů (položky označené jako přesun hmot), pak v takových případech je povinností dodavatele stanovit takovou jednotkovou cenu, aby celková cena položky odpovídala jeho konkrétním technologickým podmínkám a konkrétní přepravní vzdálenosti, při soupisem vymezeném množství měrných jednotek. | [8 empty] | Pokud soupis obsahuje i položky vztahující se ke vnitrostaveništnímu přesunu materiálů (položky označené jako přesun hmot), pak v takových případech je povinností dodavatele stanovit takovou jednotkovou cenu, aby celková cena položky odpovídala jeho konkrétním technologickým podmínkám a konkrétní přepravní vzdálenosti, při soupisem vymezeném množství měrných jednotek.
#POPS | Vnitrostaveništní přesun hmot prací PSV (pomocná stavební výroba) může být v soupisu stanoven procenticky z hodnoty ceny za provedení příslušných řemeslných prací, dodávek a služeb. V takovém případě není v soupisu uvedeno množství měrných jednotek. Dodavatel ocení celkovou cenu u takové položky přesunu hmot vždy konkrétní částkou v Kč, bez ohledu na to, jakým způsobem k jejímu výpočtu dospěl. | [8 empty] | Vnitrostaveništní přesun hmot prací PSV (pomocná stavební výroba) může být v soupisu stanoven procenticky z hodnoty ceny za provedení příslušných řemeslných prací, dodávek a služeb. V takovém případě není v soupisu uvedeno množství měrných jednotek. Dodavatel ocení celkovou cenu u takové položky přesunu hmot vždy konkrétní částkou v Kč, bez ohledu na to, jakým způsobem k jejímu výpočtu dospěl.
#POPS
#POPS | Příplatky za ztížené podmínky prací | [8 empty] | Příplatky za ztížené podmínky prací
#POPS | Pokud soupis položku příplatku za ztížené podmínky obsahuje, je dodavatel povinen ji ocenit bez ohledu na to, že tento příplatek dodavatel standardně neuplatňuje. | [8 empty] | Pokud soupis položku příplatku za ztížené podmínky obsahuje, je dodavatel povinen ji ocenit bez ohledu na to, že tento příplatek dodavatel standardně neuplatňuje.
#POPS
#POPS | Vedlejší a ostatní náklady | [8 empty] | Vedlejší a ostatní náklady
#POPS | Tyto náklady jsou popsány v samostatném soupisu stavebních prací, dodávek a služeb s tím, že dodavatel je povinen v rámci těchto nákladů ocenit všechny definované náklady souhrnně pro celou stavbu. | [8 empty] | Tyto náklady jsou popsány v samostatném soupisu stavebních prací, dodávek a služeb s tím, že dodavatel je povinen v rámci těchto nákladů ocenit všechny definované náklady souhrnně pro celou stavbu.
#POPS
#POPS
#POPS
#POPS | 2. SPECIFICKÉ PODMÍNKY PRO ZPRACOVÁNÍ NABÍDKOVÉ CENY | [8 empty] | 2. SPECIFICKÉ PODMÍNKY PRO ZPRACOVÁNÍ NABÍDKOVÉ CENY
#POPS
#POPS | Zde doplní zpracovatel soupisu případná specifika týkající se konkrétní zakázky. | [8 empty] | Zde doplní zpracovatel soupisu případná specifika týkající se konkrétní zakázky.
#POPS
#POPS
#POPS | 3. ELEKTRONICKÁ PODOBA SOUPISU | [8 empty] | 3. ELEKTRONICKÁ PODOBA SOUPISU
#POPS
#POPS | Elektronická podoba soupisu | [8 empty] | Elektronická podoba soupisu
#POPS | V souladu se zákonem jsou předložené soupisy zpracovány i v elektronické podobě. Elektronickou podobou soupisu stavebních prací, dodávek a služeb je formát MS EXCEL. | [8 empty] | V souladu se zákonem jsou předložené soupisy zpracovány i v elektronické podobě. Elektronickou podobou soupisu stavebních prací, dodávek a služeb je formát MS EXCEL.
#POPS | Popis formátu soupisu odpovídá svou strukturou vzorovému soupisu volně dostupnému na internetové adrese: | [8 empty] | Popis formátu soupisu odpovídá svou strukturou vzorovému soupisu volně dostupnému na internetové adrese:
#POPS
#POPS | www.stavebnionline.cz/soupis | [8 empty] | www.stavebnionline.cz/soupis
#POPS
#POPS | Zpracování elektronické podoby soupisu | [8 empty] | Zpracování elektronické podoby soupisu
#POPS | Předaný formát MS EXCEL je nepřístupným (uzamčeným) souborem, do kterého dodavatel doplňuje pouze jednotkové ceny ke všem položkám. Ostatní cenové údaje, jako celková cena položky, mezisoučty za stavební či funkční díly nebo součty celkové ceny stavebního objektu, jakož i cena stavby jsou výsledkem vložených matematických vzorců v příslušných pozicích souboru. | [8 empty] | Předaný formát MS EXCEL je nepřístupným (uzamčeným) souborem, do kterého dodavatel doplňuje pouze jednotkové ceny ke všem položkám. Ostatní cenové údaje, jako celková cena položky, mezisoučty za stavební či funkční díly nebo součty celkové ceny stavebního objektu, jakož i cena stavby jsou výsledkem vložených matematických vzorců v příslušných pozicích souboru.
#POPS
#POPS | Jiný formát soupisu | [8 empty] | Jiný formát soupisu
#POPS | Pokud by kterýkoliv dodavatel měl problémy s předaným formátem, lze na požádání poskytnout soupis stavebních prací také ve formátu *.xml, což je standardní formát používaný pro přenosy dat. Dokumentace tohoto formátu je volně přístupná na webových stránkách MMR. | [8 empty] | Pokud by kterýkoliv dodavatel měl problémy s předaným formátem, lze na požádání poskytnout soupis stavebních prací také ve formátu *.xml, což je standardní formát používaný pro přenosy dat. Dokumentace tohoto formátu je volně přístupná na webových stránkách MMR.
#POPS
#POPS | Závěrečné ustanovení | [8 empty] | Závěrečné ustanovení
#POPS | Ostatní podmínky vztahující se ke zpracování nabídkové ceny jsou uvedeny v zadávací dokumentaci. | [8 empty] | Ostatní podmínky vztahující se ke zpracování nabídkové ceny jsou uvedeny v zadávací dokumentaci.
Rekapitulace dílů
| Číslo | Název |  |  | Typ dílu |  |  | Celkem | %
| 1 | Zemní práce |  |  | HSV |  |  | 0
| 3 | Svislé a kompletní konstrukce |  |  | HSV |  |  | 0
| 342 | Sádrokartonové konstrukce |  |  | HSV |  |  | 0
| 46 | Zpevněné plochy |  |  | HSV |  |  | 0
| 5 | Komunikace |  |  | HSV |  |  | 0
| 61 | Úpravy povrchů vnitřní |  |  | HSV |  |  | 0
| 62 | Úpravy povrchů vnější |  |  | HSV |  |  | 0
| 63 | Podlahy a podlahové konstrukce |  |  | HSV |  |  | 0
| 64 | Výplně otvorů |  |  | HSV |  |  | 0
| 8 | Trubní vedení |  |  | HSV |  |  | 0
| 909 | Ostatní práce |  |  | HSV |  |  | 0
| 91 | Doplňující práce na komunikaci |  |  | HSV |  |  | 0
| 94 | Lešení a stavební výtahy |  |  | HSV |  |  | 0
| 95 | Dokončovací konstrukce na pozemních stavbách |  |  | HSV |  |  | 0
| 96 | Bourání konstrukcí |  |  | HSV |  |  | 0
| 99 | Staveništní přesun hmot |  |  | HSV |  |  | 0
| D.1.4.01 | Kabely |  |  | HSV |  |  | 0
| D.1.4.01 | Rozváděče |  |  | HSV |  |  | 0
| D.1.4.02 | Kabely |  |  | HSV |  |  | 0
| D.1.4.02 | Svítidla |  |  | HSV |  |  | 0
| D.1.4.03 | Spínače,ovladače,termostaty,doběhová relé |  |  | HSV |  |  | 0
| D.1.4.03 | Svítidla |  |  | HSV |  |  | 0
| D.1.4.04 | Spínače,ovladače,termostaty,doběhová relé |  |  | HSV |  |  | 0
| D.1.4.04 | Zásuvky |  |  | HSV |  |  | 0
| D.1.4.05 | Trubky, lišty, nosné systémy,pomocné konstrukce |  |  | HSV |  |  | 0
| D.1.4.05 | Zásuvky |  |  | HSV |  |  | 0
| D.1.4.06 | Krabice |  |  | HSV |  |  | 0
| D.1.4.06 | Podlahové krabice, pro 12 přístrojů 45x45mm |  |  | HSV |  |  | 0
| D.1.4.07 | Ostatní materiál |  |  | HSV |  |  | 0
| D.1.4.07 | Trubky, lišty, nosné systémy,pomocné konstrukce |  |  | HSV |  |  | 0
| D.1.4.08 | Krabice |  |  | HSV |  |  | 0
| D.1.4.08 | Ukončení kabelů |  |  | HSV |  |  | 0
| D.1.4.09 | Ostatní materiál |  |  | HSV |  |  | 0
| D.1.4.09 | Základní stavební práce |  |  | HSV |  |  | 0
| D.1.4.10 | HZS |  |  | HSV |  |  | 0
| D.1.4.10 | Ukončení kabelů |  |  | HSV |  |  | 0
| D.1.4.11 | Bleskosvod a uzemnění |  |  | HSV |  |  | 0
| D.1.4.11 | Montáž rozvaděčů |  |  | HSV |  |  | 0
| D.1.4.12 | Základní stavební práce |  |  | HSV |  |  | 0
| D.1.4.13 | HZS |  |  | HSV |  |  | 0
| 711 | Izolace proti vodě |  |  | PSV |  |  | 0
| 713 | Izolace tepelné |  |  | PSV |  |  | 0
| 721 | Vnitřní kanalizace |  |  | PSV |  |  | 0
| 722 | Vnitřní vodovod |  |  | PSV |  |  | 0
| 725 | Zařizovací předměty |  |  | PSV |  |  | 0
| 733 | Rozvod potrubí |  |  | PSV |  |  | 0
| 735 | Otopná tělesa |  |  | PSV |  |  | 0
| 762 | Konstrukce tesařské |  |  | PSV |  |  | 0
| 764 | Konstrukce klempířské |  |  | PSV |  |  | 0
| 765 | Krytiny tvrdé |  |  | PSV |  |  | 0
| 766 | Konstrukce truhlářské |  |  | PSV |  |  | 0
| 767 | Konstrukce zámečnické |  |  | PSV |  |  | 0
| 769 | Konstrukce truhlářské |  |  | PSV |  |  | 0
| 771 | Podlahy z dlaždic a obklady |  |  | PSV |  |  | 0
| 776 | Podlahy povlakové |  |  | PSV |  |  | 0
| 777 | Podlahy ze syntetických hmot |  |  | PSV |  |  | 0
| 781 | Obklady keramické |  |  | PSV |  |  | 0
| 783 | Nátěry |  |  | PSV |  |  | 0
| 784 | Malby |  |  | PSV |  |  | 0
| M221 | Strukturované kabeláž |  |  | MON |  |  | 0
| M222 | Poplachový zabezpečovací systém |  |  | MON |  |  | 0
| M223 | Ostatní |  |  | MON |  |  | 0
| VN | Vedlejší náklady |  |  | VN |  |  | 0
| Cena celkem | [6 empty] | 0 | 0
Note on D11: Název
Note on I11: IČO
Note on D12: Ulice
Note on I12: DIČ
Note on D13: PSČ
Note on E13: Místo

## VzorPolozky (hidden)
Položkový rozpočet
S:
O:
R:

## 01 001 Pol
Položkový soupis prací a dodávek | [26 empty] | #TypZaznamu#
S: | 2018/065-2 | Rekonstrukce OÚ v Bernarticích - II. etapa | [24 empty] | STA
O: | 01 | Oprava fasády | [21 empty] | STA |  |  | OBJ
R: | 001 | Vedlejší a ostatní náklady | [24 empty] | ROZ
P.č. | Číslo položky | Název položky | MJ | Množství | Cena / MJ | Celkem | Dodávka | Dodávka celk. | Montáž | Montáž celk. | DPH | Cena s DPH | Hmotnost / MJ | Hmotnost celk.(t) | Dem. hmotnost / MJ | Dem. hmotnost celk.(t) | Ceník | Cen. soustava / platnost | Cenová úroveň | Nhod / MJ | Nhod celk. | Dodavatel | Typ položky
Díl: | VN | Vedlejší náklady |  |  |  | 0 |  | 0 |  | 0 |  | 0 |  | 0 |  | 0 |  |  |  |  | 0 | [5 empty] | DIL
1 | 005121 R | Zařízení staveniště | Soubor | 1 |  | 0 |  | 0 |  | 0 | 21 | 0 | 0 | 0 | 0 | 0 |  | RTS 19/ I | Indiv | 0 | 0 |  | VRN |  |  |  | POL99_8
|  | Veškeré náklady spojené s vybudováním, provozem a odstraněním zařízení staveniště. | [24 empty] | POP
2 | 005122010R | Provoz objednatele | Soubor | 1 |  | 0 |  | 0 |  | 0 | 21 | 0 | 0 | 0 | 0 | 0 |  | RTS 19/ I | Indiv | 0 | 0 |  | VRN |  |  |  | POL99_8
|  | Náklady na ztížené provádění stavebních prací v důsledku nepřerušeného provozu na staveništi nebo v případech nepřerušeného provozu v objektech v nichž se stavební práce provádí. | [24 empty] | POP | Náklady na ztížené provádění stavebních prací v důsledku nepřerušeného provozu na staveništi nebo v případech nepřerušeného provozu v objektech v nichž se stavební práce provádí.
3 | 005124010R | Koordinační činnost | Soubor | 1 |  | 0 |  | 0 |  | 0 | 21 | 0 | 0 | 0 | 0 | 0 |  | RTS 19/ I | Indiv | 0 | 0 |  | VRN |  |  |  | POL99_8
4 | 005211080R | Bezpečnostní a hygienická opatření na staveništi | Soubor | 1 |  | 0 |  | 0 |  | 0 | 21 | 0 | 0 | 0 | 0 | 0 |  | RTS 19/ I | Indiv | 0 | 0 |  | VRN |  |  |  | POL99_8
|  | Náklady na ochranu staveniště před vstupem nepovolaných osob, včetně příslušného značení, náklady na osvětlení staveniště, náklady na vypracování potřebné dokumentace pro provoz staveniště z hlediska požární ochrany (požární řád a poplachová směrnice) a z hlediska provozu staveniště (provozně dopravní řád). | [24 empty] | POP | Náklady na ochranu staveniště před vstupem nepovolaných osob, včetně příslušného značení, náklady na osvětlení staveniště, náklady na vypracování potřebné dokumentace pro provoz staveniště z hlediska požární ochrany (požární řád a poplachová směrnice) a z hlediska provozu staveniště (provozně dopravní řád).
[25 empty] | 15 | 21
| Celkem |  |  |  |  | 0 | [18 empty] | 0 | 0 | SUM
END
Note on S6: Jedná se o informaci, zda se jedná o položku, která je do rozpočtu zadána z cenové soustavy RTS, nebo vlastní.
Note on T6: Jedná se o název CÚ, která je zadána u položky rozpočtu

## 01 1 Pol
Položkový soupis prací a dodávek | [26 empty] | #TypZaznamu#
S: | 2018/065-2 | Rekonstrukce OÚ v Bernarticích - II. etapa | [24 empty] | STA
O: | 01 | Oprava fasády | [21 empty] | STA |  |  | OBJ
R: | 1 | Oprava fasády(zadní a boční část) | [24 empty] | ROZ
P.č. | Číslo položky | Název položky | MJ | Množství | Cena / MJ | Celkem | Dodávka | Dodávka celk. | Montáž | Montáž celk. | DPH | Cena s DPH | Hmotnost / MJ | Hmotnost celk.(t) | Dem. hmotnost / MJ | Dem. hmotnost celk.(t) | Ceník | Cen. soustava / platnost | Cenová úroveň | Nhod / MJ | Nhod celk. | Dodavatel | Typ položky
Díl: | 1 | Zemní práce |  |  |  | 0 |  | 0 |  | 0 |  | 0 |  | 15.5 |  | 0 |  |  |  |  | 144.79 | [5 empty] | DIL
1 | 139601102R00 | Ruční výkop jam, rýh a šachet v hornině 3 | m3 | 17.238 |  | 0 |  | 0 |  | 0 | 21 | 0 | 0 | 0 | 0 | 0 | 800-1 | RTS 19/ I | RTS 19/ I | 3.533 | 60.9 |  | Práce |  |  |  | POL1_1
|  | s přehozením na vzdálenost do 5 m nebo s naložením na ruční dopravní prostředek | [24 empty] | SPI
|  | č.v.C5,D25,D26,D27 : | [24 empty] | VV | 0
|  | pro aplikaci KZS : 0,8*0,6*(3,8+4,3+11,4+4,3+9,3) |  | 15.888 | [22 empty] | VV | 0
|  | pro okap.chodník : 0,6*0,25*9 |  | 1.35 | [22 empty] | VV | 0
2 | 162701105R00 | Vodorovné přemístění výkopku z horniny 1 až 4, na vzdálenost přes 9 000 do 10 000 m | m3 | 17.238 |  | 0 |  | 0 |  | 0 | 21 | 0 | 0 | 0 | 0 | 0 | 800-1 | RTS 19/ I | RTS 19/ I | 0.022 | 0.38 |  | Práce |  |  |  | POL1_
|  | po suchu, bez ohledu na druh dopravního prostředku, bez naložení výkopku, avšak se složením bez rozhrnutí, | [24 empty] | SPI |  | po suchu, bez ohledu na druh dopravního prostředku, bez naložení výkopku, avšak se složením bez rozhrnutí,
3 | 162201203R00 | Vodorovné přemístění výkopku nošením z horniny 1 až 4, kolečkem, na vzdálenost do 10 m | m3 | 17.238 |  | 0 |  | 0 |  | 0 | 21 | 0 | 0 | 0 | 0 | 0 | 800-1 | RTS 19/ I | RTS 19/ I | 0.668 | 11.51 |  | Práce |  |  |  | POL1_1
|  | bez naložení, avšak s vyprázdněním nádoby na hromadu nebo do dopravního prostředku, | [24 empty] | SPI
4 | 162201210R00 | Vodorovné přemístění výkopku nošením příplatek k ceně za každých dalších 10 m z horniny 1 až 4, kolečkem | m3 | 17.238 |  | 0 |  | 0 |  | 0 | 21 | 0 | 0 | 0 | 0 | 0 | 800-1 | RTS 19/ I | RTS 19/ I | 0.591 | 10.19 |  | Práce |  |  |  | POL1_1
|  | bez naložení, avšak s vyprázdněním nádoby na hromadu nebo do dopravního prostředku, | [24 empty] | SPI
5 | 167101201R00 | Nakládání, skládání, překládání neulehlého výkopku nakládání, skládání, překládání neulehléno výkopku nebo zeminy - ručně z horniny 1 až 4 | m3 | 17.238 |  | 0 |  | 0 |  | 0 | 21 | 0 | 0 | 0 | 0 | 0 | 800-1 | RTS 19/ I | RTS 19/ I | 1.938 | 33.41 |  | Práce |  |  |  | POL1_1
6 | 171201201R00 | Uložení sypaniny na dočasnou skládku tak, že na 1 m2 plochy připadá přes 2 m3 výkopku nebo ornice | m3 | 17.238 |  | 0 |  | 0 |  | 0 | 21 | 0 | 0 | 0 | 0 | 0 | 800-1 | RTS 19/ I | RTS 19/ I | 0.018 | 0.31 |  | Práce |  |  |  | POL1_
7 | 175101101R00 | Obsyp potrubí bez prohození sypaniny, bez dodávky obsypového materiálu | m3 | 8.6125 |  | 0 |  | 0 |  | 0 | 21 | 0 | 0 | 0 | 0 | 0 | 800-1 | RTS 19/ I | RTS 19/ I | 3.174 | 27.34 |  | Práce |  |  |  | POL1_
|  | sypaninou z vhodných hornin tř. 1 - 4 nebo materiálem připraveným podél výkopu ve vzdálenosti do 3 m od jeho kraje, pro jakoukoliv hloubku výkopu a jakoukoliv míru zhutnění, | [24 empty] | SPI |  | sypaninou z vhodných hornin tř. 1 - 4 nebo materiálem připraveným podél výkopu ve vzdálenosti do 3 m od jeho kraje, pro jakoukoliv hloubku výkopu a jakoukoliv míru zhutnění,
|  | č.v.C5 : 0,65*0,5*(1,5+12+4+9) |  | 8.6125 | [22 empty] | VV | 0
8 | 181101102R00 | Úprava pláně v zářezech v hornině 1 až 4, se zhutněním | m2 | 41.6296 |  | 0 |  | 0 |  | 0 | 21 | 0 | 0 | 0 | 0 | 0 | 800-1 | RTS 19/ I | RTS 19/ I | 0.018 | 0.75 |  | Práce |  |  |  | POL1_1
|  | vyrovnáním výškových rozdílů, ploch vodorovných a ploch do sklonu 1 : 5. | [24 empty] | SPI
|  | č.v.C5 : | [24 empty] | VV | 0
|  | situace navrh. stav. - zpev. plocha : 1,64*4,2+3,8*3,9+1,7*2,8 |  | 26.468 | [22 empty] | VV | 0
|  | -(0,8*0,8+3,14*0,9*0,9) |  | -3.1834 | [22 empty] | VV | 0
|  | situace navrh. stav. - okap. chopdník : 0,5*(11,8+3,8+9,3+9) |  | 16.95 | [22 empty] | VV | 0
|  | situace - návrh - obrub. : 0,15*(1,7+4,2+2,3+0,6+0,5) |  | 1.395 | [22 empty] | VV | 0
9 | 199000002R00 | Poplatky za skládku horniny 1- 4 | m3 | 17.238 |  | 0 |  | 0 |  | 0 | 21 | 0 | 0 | 0 | 0 | 0 | 800-1 | RTS 19/ I | RTS 19/ I | 0 | 0 |  | Práce |  |  |  | POL1_1
10 | 181001 | Dosypání a urovnání terénu u obrubníků a okap. chodníku | m | 42.6 |  | 0 |  | 0 |  | 0 | 21 | 0 | 0 | 0 | 0 | 0 |  | Vlastní | Indiv | 0 | 0 |  | Práce |  |  |  | POL1_
|  | č.v.C5 : 1,7+4,2+2,3+12,3+3,8+9,3+9 |  | 42.6 | [22 empty] | VV | 0
11 | 583318004R | kamenivo přírodní těžené frakce 16,0 až 32,0 mm; Jihomoravský kraj | t | 15.5025 |  | 0 |  | 0 |  | 0 | 21 | 0 | 1 | 15.5 | 0 | 0 | SPCM | RTS 19/ I | RTS 19/ I | 0 | 0 |  | Specifikace |  |  |  | POL3_
|  | č.v.C5 : 0,65*0,5*(1,5+12+4+9)*1,8 |  | 15.5025 | [22 empty] | VV | 0
Díl: | 3 | Svislé a kompletní konstrukce |  |  |  | 0 |  | 0 |  | 0 |  | 0 |  | 2.01 |  | 0 |  |  |  |  | 4.89 | [5 empty] | DIL
12 | 317235811R00 | Doplnění zdiva říms kordonových a hlavních na jakoukoliv maltu | m3 | 1 |  | 0 |  | 0 |  | 0 | 21 | 0 | 2.0121 | 2.01 | 0 | 0 | 801-4 | RTS 19/ I | RTS 19/ I | 4.8855 | 4.89 |  | Práce |  |  |  | POL1_
|  | cihlami pálenými, s dodáním hmot, | [24 empty] | SPI
|  | č.v.D23,24 - odhad : 1 |  | 1 | [22 empty] | VV | 0
Díl: | 46 | Zpevněné plochy |  |  |  | 0 |  | 0 |  | 0 |  | 0 |  | 20.03 |  | 0 |  |  |  |  | 34.33 | [5 empty] | DIL
13 | 451561111R00 | Lože pod dlažby z kameniva kamenivo drcené drobné, tloušťka do 100 mm | m2 | 1.395 |  | 0 |  | 0 |  | 0 | 21 | 0 | 0.20266 | 0.28 | 0 | 0 | 832-1 | RTS 19/ I | RTS 19/ I | 0.037 | 0.05 |  | Práce |  |  |  | POL1_
|  | Včetně urovnání líce vrstvy. | [24 empty] | POP
|  | č.v.C5 : 0,15*(1,7+4,2+2,3+0,6+0,5) |  | 1.395 | [22 empty] | VV | 0
14 | 564251111R00 | Podklad nebo podsyp ze štěrkopísku tloušťka po zhutnění 150 mm | m2 | 40.2346 |  | 0 |  | 0 |  | 0 | 21 | 0 | 0.30361 | 12.22 | 0 | 0 | 822-1 | RTS 19/ I | RTS 19/ I | 0.016 | 0.64 |  | Práce |  |  |  | POL1_1
|  | s rozprostřením, vlhčením a zhutněním | [24 empty] | SPI
|  | č.v.C5 : | [24 empty] | VV | 0
|  | situace navrh. stav. - zpev. plocha : 1,64*4,2+3,8*3,9+1,7*2,8 |  | 26.468 | [22 empty] | VV | 0
|  | -(0,8*0,8+3,14*0,9*0,9) |  | -3.1834 | [22 empty] | VV | 0
|  | situace navrh. stav. - okap. chopdník : 0,5*(11,8+3,8+9,3+9) |  | 16.95 | [22 empty] | VV | 0
15 | 596215021R00 | Kladení zámkové dlažby do drtě tloušťka dlažby 60 mm, tloušťka lože 40 mm | m2 | 23.4096 |  | 0 |  | 0 |  | 0 | 21 | 0 | 0.0739 | 1.73 | 0 | 0 | 822-1 | RTS 19/ I | RTS 19/ I | 0.534 | 12.5 |  | Práce |  |  |  | POL1_1
|  | s provedením lože z kameniva drceného, s vyplněním spár, s dvojitým hutněním a se smetením přebytečného materiálu na krajnici. S dodáním hmot pro lože a výplň spár. | [24 empty] | SPI |  | s provedením lože z kameniva drceného, s vyplněním spár, s dvojitým hutněním a se smetením přebytečného materiálu na krajnici. S dodáním hmot pro lože a výplň spár.
|  | č.v.C5 : 1,64*4,2+3,8*3,9+1,7*2,8+0,5*0,5/2 |  | 26.593 | [22 empty] | VV | 0
|  | -(0,8*0,8+3,14*0,9*0,9) |  | -3.1834 | [22 empty] | VV | 0
16 | 596291111R00 | Řezání zámkové dlažby tloušťky 60 mm | m | 36.052 |  | 0 |  | 0 |  | 0 | 21 | 0 | 0.00033 | 0.01 | 0 | 0 | 822-1 | RTS 19/ I | RTS 19/ I | 0.41 | 14.78 |  | Práce |  |  |  | POL1_
|  | č.v.C5 : 1,7+4,2+2,3+0,6+0,5 |  | 9.3 | [22 empty] | VV | 0
|  | 9,9+3,8+3,8+0,9*4+2*3,14*0,9 |  | 26.752 | [22 empty] | VV | 0
17 | 596811111RT4 | Kladení dlažby z betonových nebo kameninových dlaždic včetně dodávky dlaždic betonových, rozměru 50/50 mm, tloušťky 50 mm, do lože z kameniva těženého | m2 | 16.95 |  | 0 |  | 0 |  | 0 | 21 | 0 | 0.18108 | 3.07 | 0 | 0 | 822-1 | RTS 19/ I | RTS 19/ I | 0.375 | 6.36 |  | Práce |  |  |  | POL1_
|  | komunikací pro pěší do velikosti dlaždic 0,25 m2 s provedením lože do tl. 30 mm, s vyplněním spár a se smetením přebytečného materiálu na vzdálenost do 3 m | [24 empty] | SPI |  | komunikací pro pěší do velikosti dlaždic 0,25 m2 s provedením lože do tl. 30 mm, s vyplněním spár a se smetením přebytečného materiálu na vzdálenost do 3 m
|  | č.v.C5 - okap. chopdník : 0,5*(11,8+3,8+9,3+9) |  | 16.95 | [22 empty] | VV | 0
18 | 59245304R | dlažba betonová zámková, dvouvrstvá; kost; šedá; l = 200 mm; š = 165 mm; tl. 60,0 mm | m2 | 24.1119 |  | 0 |  | 0 |  | 0 | 21 | 0 | 0.113 | 2.72 | 0 | 0 | SPCM | RTS 19/ I | RTS 19/ I | 0 | 0 |  | Specifikace |  |  |  | POL3_
|  | č.v.C5 : (1,64*4,2+3,8*3,9+1,7*2,8+0,5*0,5/2)*1,03 |  | 27.3908 | [22 empty] | VV | 0
|  | -(0,8*0,8+3,14*0,9*0,9)*1,03 |  | -3.2789 | [22 empty] | VV | 0
Díl: | 5 | Komunikace |  |  |  | 0 |  | 0 |  | 0 |  | 0 |  | 0.66 |  | 0.88 |  |  |  |  | 2.58 | [5 empty] | DIL
19 | 599000010RAA | Rozebrání a oprava asfaltové komunikace řezání, výměna podkladu tl. 30 cm, asfaltobeton tl. 7 cm | m2 | 1 |  | 0 |  | 0 |  | 0 | 21 | 0 | 0.65983 | 0.66 | 0.88 | 0.88 | AP-HSV | RTS 19/ I | RTS 19/ I | 2.5826 | 2.58 |  | Agregovaná položka |  |  |  | POL2_
|  | řezání živičného krytu do hloubky 10 cm, odstranění krytu živičného tl. 10 cm, odstranění podkladu z kameniva hrubého drceného tl. 30 cm, naložení suti a odvoz do 5 km. Vyspravení podkladu štěrkopískem, vyspravení krytu asfaltovým betonem do 7 cm. | [24 empty] | SPI |  | řezání živičného krytu do hloubky 10 cm, odstranění krytu živičného tl. 10 cm, odstranění podkladu z kameniva hrubého drceného tl. 30 cm, naložení suti a odvoz do 5 km. Vyspravení podkladu štěrkopískem, vyspravení krytu asfaltovým betonem do 7 cm.
|  | tabulka prvků fasády, situace - napojení lapačů : 1 |  | 1 | [22 empty] | VV | 0
Díl: | 61 | Úpravy povrchů vnitřní |  |  |  | 0 |  | 0 |  | 0 |  | 0 |  | 0.24 |  | 0 |  |  |  |  | 11.96 | [5 empty] | DIL
20 | 612471411R00 | Tenkovrstvá úprava stěn aktivovaným štukem malta vápenocementová | m2 | 37.5 |  | 0 |  | 0 |  | 0 | 21 | 0 | 0.00635 | 0.24 | 0 | 0 | 801-1 | RTS 19/ I | RTS 19/ I | 0.319 | 11.96 |  | Práce |  |  |  | POL1_
|  | na rovném povrchu vnitřních stěn, pilířů, svislých panelových konstrukcí, s nejnutnějším obroušením podkladu (pemzou apod.) a oprášením, | [24 empty] | SPI |  | na rovném povrchu vnitřních stěn, pilířů, svislých panelových konstrukcí, s nejnutnějším obroušením podkladu (pemzou apod.) a oprášením,
|  | č.v.D26 - přístavba : 3,2*7,5+7,5*3,6/2 |  | 37.5 | [22 empty] | VV | 0
Díl: | 62 | Úpravy povrchů vnější |  |  |  | 0 |  | 0 |  | 0 |  | 0 |  | 27.68 |  | 0 |  |  |  |  | 849.47 | [5 empty] | DIL
21 | 602011188RV5 | Omítky stěn z hotových směsí vrchní tenkovrstvá, silikonová, zatřená, tloušťka vrstvy 1 mm, odstín I | m2 | 364.4836 |  | 0 |  | 0 |  | 0 | 21 | 0 | 0.00179 | 0.65 | 0 | 0 | 801-1 | RTS 19/ I | RTS 19/ I | 0.22401 | 81.65 |  | Práce |  |  |  | POL1_1
|  | po jednotlivých vrstvách | [24 empty] | SPI
|  | Se samočisticím efektem. | [24 empty] | POP
|  | č.v.D25,D26,D27 : | [24 empty] | VV | 0
|  | sokl : 8,34 |  | 8.34 | [22 empty] | VV | 0
|  | fasáda : 299,56560-37,5 |  | 262.0656 | [22 empty] | VV | 0
|  | ostění : 8,84604 |  | 8.846 | [22 empty] | VV | 0
|  | fasáda bez KZS : 85,232 |  | 85.232 | [22 empty] | VV | 0
22 | 602011191R00 | Omítky stěn z hotových směsí Doplňkové práce pro omítky stěn z hotových směsí podkladní nátěr pod tenkovrstvé omítky | m2 | 364.4836 |  | 0 |  | 0 |  | 0 | 21 | 0 | 0.00022 | 0.08 | 0 | 0 | 801-1 | RTS 19/ I | RTS 19/ I | 0.07 | 25.51 |  | Práce |  |  |  | POL1_1
|  | po jednotlivých vrstvách | [24 empty] | SPI
23 | 602022191R00 | Omítky stěn z hotových směsí Doplňkové práce pro omítky stěn z hotových směsí nátěr penetrační, kontaktní, s granulátem, hmota penetrační disperzní, s granulátem; probarvená; zvýšení přilnavosti, zpevnění, adhezní můstek; pro interiér i exteriér; tekutá | m2 | 427.7436 |  | 0 |  | 0 |  | 0 | 21 | 0 | 0.00023 | 0.1 | 0 | 0 | 801-1 | RTS 19/ I | RTS 19/ I | 0.07 | 29.94 |  | Práce |  |  |  | POL1_
|  | po jednotlivých vrstvách | [24 empty] | SPI
|  | č.v.D25,D26,D27 : | [24 empty] | VV | 0
|  | sokl : 25,76+8,34 |  | 34.1 | [22 empty] | VV | 0
|  | fasáda : 299,56560 |  | 299.5656 | [22 empty] | VV | 0
|  | ostění : 8,84604 |  | 8.846 | [22 empty] | VV | 0
|  | fasáda bez KZS : 85,232 |  | 85.232 | [22 empty] | VV | 0
24 | 620451121R00 | Omítka cementová stěn zatřená dř.hladítkem, hladká | m2 | 25.76 |  | 0 |  | 0 |  | 0 | 21 | 0 | 0.05513 | 1.42 | 0 | 0 |  | RTS 19/ I | RTS 19/ I | 0.448 | 11.54 |  | Práce |  |  |  | POL1_1
|  | č.v.D26,D27 - vyrovnání pod zateplení pod út : 0,8*(3,8+3,8+11,5+3,8+9,3) |  | 25.76 | [22 empty] | VV | 0
25 | 620991004R00 | Připojovací í lišty začišťovací okenní lišta, , pro omítku tl. 15 mm | m | 28.34 |  | 0 |  | 0 |  | 0 | 21 | 0 | 0.00023 | 0.01 | 0 | 0 | 801-1 | RTS 19/ I | RTS 19/ I | 0.05 | 1.42 |  | Práce |  |  |  | POL1_
|  | nalepení a odříznutí po dokončení omítek | [24 empty] | SPI
|  | Začátek provozního součtu | [24 empty] | VV
|  | boční část - č.v.D25 : (1,12+1,78*2)*5 |  | 23.4 | [22 empty] | VV | 2
|  | 0,9+2,02*2 |  | 4.94 | [22 empty] | VV | 2
|  | Konec provozního součtu | [24 empty] | VV
|  | 28,34 |  | 28.34 | [22 empty] | VV | 0
26 | 620991121R00 | Zakrývání výplní vnějších otvorů z postaveného lešení | m2 | 37.0604 |  | 0 |  | 0 |  | 0 | 21 | 0 | 4e-05 | 0 | 0 | 0 | 801-1 | RTS 19/ I | RTS 19/ I | 0.078 | 2.89 |  | Práce |  |  |  | POL1_
|  | s rámy a zárubněmi, zábradlí, předmětů oplechování apod., které se zřizují ještě před úpravami povrchu, před jejich znečištěním při úpravách povrchu nástřikem plastických (lepivých) maltovin | [24 empty] | SPI |  | s rámy a zárubněmi, zábradlí, předmětů oplechování apod., které se zřizují ještě před úpravami povrchu, před jejich znečištěním při úpravách povrchu nástřikem plastických (lepivých) maltovin
|  | č.v.D25,D26,D27 : | [24 empty] | VV | 0
|  | zadní část : 1,17*1,6*11 |  | 20.592 | [22 empty] | VV | 0
|  | 0,54*0,57 |  | 0.3078 | [22 empty] | VV | 0
|  | 0,43*0,8 |  | 0.344 | [22 empty] | VV | 0
|  | 0,9*2,02 |  | 1.818 | [22 empty] | VV | 0
|  | 0,4*0,6 |  | 0.24 | [22 empty] | VV | 0
|  | 0,4*1*2 |  | 0.8 | [22 empty] | VV | 0
|  | 0,4*0,6 |  | 0.24 | [22 empty] | VV | 0
|  | 0,42*1,03 |  | 0.4326 | [22 empty] | VV | 0
|  | 0,5*0,6 |  | 0.3 | [22 empty] | VV | 0
|  | 0,5*0,4 |  | 0.2 | [22 empty] | VV | 0
|  | boční část : 1,12*1,78*5 |  | 9.968 | [22 empty] | VV | 0
|  | 0,9*2,02 |  | 1.818 | [22 empty] | VV | 0
27 | 622324114R00 | Zateplení suterénu soklovým polystyrénem, tloušťky 140 mm | m2 | 25.76 |  | 0 |  | 0 |  | 0 | 21 | 0 | 0.00921 | 0.24 | 0 | 0 | 801-1 | RTS 19/ I | RTS 19/ I | 0.493 | 12.7 |  | Práce |  |  |  | POL1_1
|  | nanesení lepicího tmelu na izolační desky, nalepení desek a zajištění talířovými hmoždinkami (6 ks/m2). Bez povrchové úpravy desek. | [24 empty] | SPI |  | nanesení lepicího tmelu na izolační desky, nalepení desek a zajištění talířovými hmoždinkami (6 ks/m2). Bez povrchové úpravy desek.
|  | č.v.D26,D27 : 0,8*(3,8+3,8+11,5+3,8+9,3) |  | 25.76 | [22 empty] | VV | 0
28 | 622311123RV1 | Zateplení soklu soklovým polystyrénem, tloušťky 120 mm, zakončené stěrkou s výztužnou tkaninou | m2 | 8.34 |  | 0 |  | 0 |  | 0 | 21 | 0 | 0.01182 | 0.1 | 0 | 0 | 801-1 | RTS 19/ I | RTS 19/ I | 0.857 | 7.15 |  | Práce |  |  |  | POL1_1
|  | nanesení lepicího tmelu na izolační desky, nalepení desek, zajištění talířovými hmoždinkami (6 ks/m2), přebroušení desek, natažení stěrky, vtlačení výztužné tkaniny (1,15 m2/m2), přehlazení stěrky. Další vrstvy podle popisu položky. | [24 empty] | SPI |  | nanesení lepicího tmelu na izolační desky, nalepení desek, zajištění talířovými hmoždinkami (6 ks/m2), přebroušení desek, natažení stěrky, vtlačení výztužné tkaniny (1,15 m2/m2), přehlazení stěrky. Další vrstvy podle popisu položky.
|  | K ochraně hran na rozích budovy je do plochy zahrnuto 0,14 m rohových lišt na m2. | [24 empty] | SPI
|  | č.v.D26,D27 : | [24 empty] | VV | 0
|  | zadní část : 0,25*4+0,3*5,2+0,25*3,9+0,25*11,5+0,3*3,9+0,2*3,8 |  | 8.34 | [22 empty] | VV | 0
29 | 622311333RT7 | Zateplení fasády , expandovaným polystyrénem s grafitem, tloušťky 120 mm, zakončené stěrkou s výztužnou tkaninou, | m2 | 259.5656 |  | 0 |  | 0 |  | 0 | 21 | 0 | 0.00987 | 2.56 | 0 | 0 | 801-1 | RTS 19/ I | RTS 19/ I | 0.857 | 222.45 |  | Práce |  |  |  | POL1_1
|  | nanesení lepicího tmelu na izolační desky, nalepení desek, zajištění talířovými hmoždinkami (6 ks/m2), přebroušení desek, natažení stěrky, vtlačení výztužné tkaniny (1,15 m2/m2), přehlazení stěrky. Další vrstvy podle popisu položky. | [24 empty] | SPI |  | nanesení lepicího tmelu na izolační desky, nalepení desek, zajištění talířovými hmoždinkami (6 ks/m2), přebroušení desek, natažení stěrky, vtlačení výztužné tkaniny (1,15 m2/m2), přehlazení stěrky. Další vrstvy podle popisu položky.
|  | K ochraně hran na rozích budovy je zahrnuto 0,14 m rohových lišt na m2. | [24 empty] | SPI
|  | č.v.D27,26 : 8,3*4,2+8,1*(28+3,9*2) |  | 324.84 | [22 empty] | VV | 0
|  | Začátek provozního součtu | [24 empty] | VV
|  | zadní část : 1,17*1,6*11 |  | 20.592 | [22 empty] | VV | 2
|  | 0,54*0,57 |  | 0.3078 | [22 empty] | VV | 2
|  | 0,43*0,8 |  | 0.344 | [22 empty] | VV | 2
|  | 0,9*2,02 |  | 1.818 | [22 empty] | VV | 2
|  | 0,4*0,6 |  | 0.24 | [22 empty] | VV | 2
|  | 0,4*1*2 |  | 0.8 | [22 empty] | VV | 2
|  | 0,4*0,6 |  | 0.24 | [22 empty] | VV | 2
|  | 0,42*1,03 |  | 0.4326 | [22 empty] | VV | 2
|  | 0,5*0,6 |  | 0.3 | [22 empty] | VV | 2
|  | 0,5*0,4 |  | 0.2 | [22 empty] | VV | 2
|  | Konec provozního součtu | [24 empty] | VV
|  | otvory : -25,2744 |  | -25.2744 | [22 empty] | VV | 0
|  | miner. vata : -40 |  | -40 | [22 empty] | VV | 0
30 | 622311833RV1 | Zateplení fasády , minerálními deskami s podélným vláknem, tloušťky 120 mm, zakončené stěrkou s výztužnou tkaninou, | m2 | 40 |  | 0 |  | 0 |  | 0 | 21 | 0 | 0.0328 | 1.31 | 0 | 0 | 801-1 | RTS 19/ I | RTS 19/ I | 1.017 | 40.68 |  | Práce |  |  |  | POL1_
|  | nanesení lepicího tmelu na izolační desky, nalepení desek, zajištění talířovými hmoždinkami (6 ks/m2), přebroušení desek, natažení stěrky, vtlačení výztužné tkaniny (1,15 m2/m2), přehlazení stěrky. Další vrstvy podle popisu položky. | [24 empty] | SPI |  | nanesení lepicího tmelu na izolační desky, nalepení desek, zajištění talířovými hmoždinkami (6 ks/m2), přebroušení desek, natažení stěrky, vtlačení výztužné tkaniny (1,15 m2/m2), přehlazení stěrky. Další vrstvy podle popisu položky.
|  | K ochraně hran na rozích budovy je zahrnuto 0,14 m rohových lišt na m2. | [24 empty] | SPI
|  | Položka neobsahuje kontaktní nátěr a povrchovou úpravu omítkou. | [24 empty] | POP
|  | č.v.D26,D27 : 1*(32,2+3,9*2) |  | 40 | [22 empty] | VV | 0
31 | 622311152RV1 | Zateplení ostění expandovaným polystyrénem, tloušťky 20 mm, zakončené stěrkou s výztužnou tkaninou | m2 | 8.846 |  | 0 |  | 0 |  | 0 | 21 | 0 | 0.00948 | 0.08 | 0 | 0 | 801-1 | RTS 19/ I | RTS 19/ I | 2.352 | 20.81 |  | Práce |  |  |  | POL1_
|  | nanesení lepicího tmelu na izolační desky, nalepení desek, přebroušení desek z polystyrénu, natažení stěrky, vtlačení výztužné tkaniny, přehlazení stěrky. Další vrstvy podle popisu položky. | [24 empty] | SPI |  | nanesení lepicího tmelu na izolační desky, nalepení desek, přebroušení desek z polystyrénu, natažení stěrky, vtlačení výztužné tkaniny, přehlazení stěrky. Další vrstvy podle popisu položky.
|  | V položkách je obsaženo 3,33 m rohových lišt, 1,67 m lišt s okapničkou, 5 m napojovacích lišt na m2 a 1,68 m2 výztužné tkaniny. | [24 empty] | SPI |  | V položkách je obsaženo 3,33 m rohových lišt, 1,67 m lišt s okapničkou, 5 m napojovacích lišt na m2 a 1,68 m2 výztužné tkaniny.
|  | č.v.D26,D27 : | [24 empty] | VV | 0
|  | Začátek provozního součtu | [24 empty] | VV
|  | zadní část : 1,17*1,6*11 |  | 20.592 | [22 empty] | VV | 2
|  | 0,54*0,57 |  | 0.3078 | [22 empty] | VV | 2
|  | 0,43*0,8 |  | 0.344 | [22 empty] | VV | 2
|  | 0,9*2,02 |  | 1.818 | [22 empty] | VV | 2
|  | 0,4*0,6 |  | 0.24 | [22 empty] | VV | 2
|  | 0,4*1*2 |  | 0.8 | [22 empty] | VV | 2
|  | 0,4*0,6 |  | 0.24 | [22 empty] | VV | 2
|  | 0,42*1,03 |  | 0.4326 | [22 empty] | VV | 2
|  | 0,5*0,6 |  | 0.3 | [22 empty] | VV | 2
|  | 0,5*0,4 |  | 0.2 | [22 empty] | VV | 2
|  | Konec provozního součtu | [24 empty] | VV
|  | 0,35*25,2744 |  | 8.846 | [22 empty] | VV | 0
32 | 622315562R00 | Zateplení parapetu extrudovaným polystyrénem, tlouštky 20 mm | m2 | 6.7025 |  | 0 |  | 0 |  | 0 | 21 | 0 | 0.00953 | 0.06 | 0 | 0 | 801-1 | RTS 19/ I | RTS 19/ I | 1.562 | 10.47 |  | Práce |  |  |  | POL1_1
|  | nanesení lepicího tmelu na izolační desky, nalepení desek, natažení stěrky, vtlačení výztužné tkaniny (1,15 m2/m2) a přehlazení stěrky. Položka obsahuje 5,0 m parapetních lišt na m2. | [24 empty] | SPI |  | nanesení lepicího tmelu na izolační desky, nalepení desek, natažení stěrky, vtlačení výztužné tkaniny (1,15 m2/m2) a přehlazení stěrky. Položka obsahuje 5,0 m parapetních lišt na m2.
|  | č.v.D27,26 : | [24 empty] | VV | 0
|  | Začátek provozního součtu | [24 empty] | VV
|  | zadní část : 1,25*11 |  | 13.75 | [22 empty] | VV | 2
|  | 0,6 |  | 0.6 | [22 empty] | VV | 2
|  | 0,48 |  | 0.48 | [22 empty] | VV | 2
|  | 0,95 |  | 0.95 | [22 empty] | VV | 2
|  | 0,45 |  | 0.45 | [22 empty] | VV | 2
|  | 0,45*2 |  | 0.9 | [22 empty] | VV | 2
|  | 0,45 |  | 0.45 | [22 empty] | VV | 2
|  | 0,47 |  | 0.47 | [22 empty] | VV | 2
|  | 0,55*2 |  | 1.1 | [22 empty] | VV | 2
|  | Konec provozního součtu | [24 empty] | VV
|  | 0,35*19,15 |  | 6.7025 | [22 empty] | VV | 0
33 | 622391112R00 | Příplatky, slevy příplatek za zvýšení počtu hmoždinek nad 6 ks - celkem 8 ks/m2, s dodávkou hmoždinek | m2 | 270.4056 |  | 0 |  | 0 |  | 0 | 21 | 0 | 0 | 0 | 0 | 0 | 801-1 | RTS 19/ I | RTS 19/ I | 0.06 | 16.22 |  | Práce |  |  |  | POL1_
34 | 622391122R00 | Příplatky, slevy příplatek za použití zapouštěcích hmoždinek (8 ks/m2), s dodávkou hmoždinek | m2 | 270.4056 |  | 0 |  | 0 |  | 0 | 21 | 0 | 0 | 0 | 0 | 0 | 801-1 | RTS 19/ I | RTS 19/ I | 0.008 | 2.16 |  | Práce |  |  |  | POL1_
|  | č.v.D27,26 : | [24 empty] | VV | 0
|  | sokl : 8,34 |  | 8.34 | [22 empty] | VV | 0
|  | fasáda : 299,56560-37,5 |  | 262.0656 | [22 empty] | VV | 0
35 | 622311113R00 | Profily dilatační rohové V | m | 7 |  | 0 |  | 0 |  | 0 | 21 | 0 | 0.00051 | 0 | 0 | 0 | 801-1 | RTS 19/ I | RTS 19/ I | 0.16 | 1.12 |  | Práce |  |  |  | POL1_
|  | č.v.D25,26 - přístavba : 3,5*2 |  | 7 | [22 empty] | VV | 0
36 | 622392181RT3 | Fasádní dekorační prvky šambrána z prefa profilu, tloušťky 30 mm, šířky 150 mm, opatřená silikonovým nátěrem | m | 104.4 |  | 0 |  | 0 |  | 0 | 21 | 0 | 0.00069 | 0.07 | 0 | 0 | 801-1 | RTS 19/ I | RTS 19/ I | 0.15 | 15.66 |  | Práce |  |  |  | POL1_
|  | dodání profilu, připevnění k podkladu tmelem, lepení profilů k sobě PU pěnou, penetrace a nátěr profilu. | [24 empty] | POP |  | dodání profilu, připevnění k podkladu tmelem, lepení profilů k sobě PU pěnou, penetrace a nátěr profilu.
|  | č.v.D27,26 : 1,5*11+1,5*22+1,6*11 |  | 67.1 | [22 empty] | VV | 0
|  | 1,5*5+1,8*10+1,6*5+1,9*2 |  | 37.3 | [22 empty] | VV | 0
37 | 622422511R00 | Oprava vnějších omítek vápenných stupeň členitosti 1 a 2 v množství opravované plochy přes 40 do 50 % , hladkých | m2 | 308.4116 |  | 0 |  | 0 |  | 0 | 21 | 0 | 0.03845 | 11.86 | 0 | 0 | 801-4 | RTS 19/ I | RTS 19/ I | 0.50329 | 155.22 |  | Práce |  |  |  | POL1_
|  | a vápenocementových, bez otlučení vadných míst, | [24 empty] | SPI
|  | Včetně barvení vždy celé plochy (100%), s výjimkou položek oprav omítek drásaných. | [24 empty] | POP
|  | č.v.D27,26 : | [24 empty] | VV | 0
|  | fasáda : 299,5656 |  | 299.5656 | [22 empty] | VV | 0
|  | ostění : 8,84604 |  | 8.846 | [22 empty] | VV | 0
38 | 622422622R00 | Oprava vnějších omítek vápenných stupeň členitosti 1 a 2 v množství opravované plochy přes 50 do 65 % , štukových | m2 | 85.232 |  | 0 |  | 0 |  | 0 | 21 | 0 | 0.04557 | 3.88 | 0 | 0 | 801-4 | RTS 19/ I | RTS 19/ I | 0.78453 | 66.87 |  | Práce |  |  |  | POL1_
|  | a vápenocementových, bez otlučení vadných míst, | [24 empty] | SPI
|  | Včetně barvení vždy celé plochy (100%), s výjimkou položek oprav omítek drásaných. | [24 empty] | POP
|  | č.v.D25 - SZ(boční část) : 8,7*10,5 |  | 91.35 | [22 empty] | VV | 0
|  | Začátek provozního součtu | [24 empty] | VV
|  | otvory : 1,12*1,78*5 |  | 9.968 | [22 empty] | VV | 2
|  | 0,9*2,02 |  | 1.818 | [22 empty] | VV | 2
|  | Konec provozního součtu | [24 empty] | VV
|  | -11,786 |  | -11.786 | [22 empty] | VV | 0
|  | Začátek provozního součtu | [24 empty] | VV
|  | ostění : (1,12+1,78*2)*5 |  | 23.4 | [22 empty] | VV | 2
|  | 0,9+2,02*2 |  | 4.94 | [22 empty] | VV | 2
|  | Konec provozního součtu | [24 empty] | VV
|  | 0,2*28,34 |  | 5.668 | [22 empty] | VV | 0
39 | 622428971R00 | Oprava vnějších omítek vápenných příplatek k položce za vícebarevnou omítku | m2 | 364.4836 |  | 0 |  | 0 |  | 0 | 21 | 0 | 0.00258 | 0.94 | 0 | 0 | 801-4 | RTS 19/ I | RTS 19/ I | 0.0587 | 21.4 |  | Práce |  |  |  | POL1_1
|  | a vápenocementových, bez otlučení vadných míst, | [24 empty] | SPI
40 | 622421131R00 | Omítky vnější stěn vápenné nebo vápenocementové hladké, složitost 1÷ 2 | m2 | 8.34 |  | 0 |  | 0 |  | 0 | 21 | 0 | 0.04817 | 0.4 | 0 | 0 | 801-1 | RTS 19/ I | RTS 19/ I | 0.743 | 6.2 |  | Práce |  |  |  | POL1_
|  | č.v.D27,26 - sokl : 8,34 |  | 8.34 | [22 empty] | VV | 0
41 | 622471316R00 | Nátěry a nástřiky vnějších stěn a pilířů základním a krycím nátěrem (nebo přestřikem povrchu) barva disperzní, složitost 3 ÷ 4, | m2 | 33.96 |  | 0 |  | 0 |  | 0 | 21 | 0 | 0.00108 | 0.04 | 0 | 0 | 801-1 | RTS 19/ I | RTS 19/ I | 0.288 | 9.78 |  | Práce |  |  |  | POL1_
|  | Penetrace + 2 x krycí nátěr. | [24 empty] | SPI
|  | Penetrace + 2 x krycí nátěr. | [24 empty] | POP
|  | č.v.D25,D26,D27 - bosáž : 0,6*(7,6+7,4*4+4,2+7,4+7,8) |  | 33.96 | [22 empty] | VV | 0
42 | 622472192R00 | Omítka vnější stěn z hotových maltových směsí příplatky za tloušťku jádra 20 mm stupeň složitosti 1÷2, ručně, | m2 | 419.2132 |  | 0 |  | 0 |  | 0 | 21 | 0 | 0.009 | 3.77 | 0 | 0 | 801-1 | RTS 19/ I | RTS 19/ I | 0.06 | 25.15 |  | Práce |  |  |  | POL1_
|  | kompletní omítkové souvrství | [24 empty] | SPI
|  | č.v.D25,D26,D27 : | [24 empty] | VV | 0
|  | předpoklad tl. +1cm : | [24 empty] | VV | 0
|  | Začátek provozního součtu | [24 empty] | VV
|  | fasáda : 299,5656 |  | 299.5656 | [22 empty] | VV | 2
|  | ostění : 8,84604 |  | 8.846 | [22 empty] | VV | 2
|  | Konec provozního součtu | [24 empty] | VV
|  | pod KZS : 308,41164*0,5*2 |  | 308.4116 | [22 empty] | VV | 0
|  | fasáda bez KZS : 85,232*0,65*2 |  | 110.8016 | [22 empty] | VV | 0
43 | 622715111R00 | Lepení dekoračních fasádních prvků bosážních kamenů, , | m2 | 33.96 |  | 0 |  | 0 |  | 0 | 21 | 0 | 0.00032 | 0.01 | 0 | 0 | 801-1 | RTS 19/ I | RTS 19/ I | 0.45 | 15.28 |  | Práce |  |  |  | POL1_
|  | č.v.D25,D26,D27 : 0,6*(7,6+7,4*4+4,2+7,4+7,8) |  | 33.96 | [22 empty] | VV | 0
44 | 622904112R00 | Očištění fasád tlakovou vodou, složitost fasády 1 - 2 | m2 | 427.7436 |  | 0 |  | 0 |  | 0 | 21 | 0 | 2e-05 | 0.01 | 0 | 0 | 801-1 | RTS 19/ I | RTS 19/ I | 0.11 | 47.05 |  | Práce |  |  |  | POL1_1
|  | č.v.D25,D26,D27 : | [24 empty] | VV | 0
|  | sokl : 25,76+8,34 |  | 34.1 | [22 empty] | VV | 0
|  | fasáda : 299,56560 |  | 299.5656 | [22 empty] | VV | 0
|  | ostění : 8,84604 |  | 8.846 | [22 empty] | VV | 0
|  | fasáda bez KZS : 85,232 |  | 85.232 | [22 empty] | VV | 0
45 | 62239218 | Fasádní dekorační profil (šambrána) nadedveřmi, nátěr D+M, profil š. 1300mm,v.150-330 mm, silikonový nátěr | kus | 1 |  | 0 |  | 0 |  | 0 | 21 | 0 | 0.00077 | 0 | 0 | 0 |  | Vlastní | Indiv | 0.15 | 0.15 |  | Práce |  |  |  | POL1_
|  | dodání profilu, připevnění k podkladu tmelem, lepení profilů k sobě PU pěnou, penetrace a nátěr profilu. | [24 empty] | POP |  | dodání profilu, připevnění k podkladu tmelem, lepení profilů k sobě PU pěnou, penetrace a nátěr profilu.
|  | č.v.D25 : 1 |  | 1 | [22 empty] | VV | 0
46 | 283743824R | profil dekorační, fasádní - bosážní kámen; polystyren s disperzní omítkou; tl = 35,0 mm; rozměr 330x600 mm | kus | 184 |  | 0 |  | 0 |  | 0 | 21 | 0 | 0.0005 | 0.09 | 0 | 0 | SPCM | RTS 19/ I | RTS 19/ I | 0 | 0 |  | Specifikace |  |  |  | POL3_
|  | č.v.D25,D26,D27 : 25+24*4+14 |  | 135 | [22 empty] | VV | 0
|  | 24+25 |  | 49 | [22 empty] | VV | 0
Díl: | 8 | Trubní vedení |  |  |  | 0 |  | 0 |  | 0 |  | 0 |  | 1.25 |  | 0 |  |  |  |  | 8.63 | [5 empty] | DIL
47 | 871219111R00 | Kladení dren. potrubí bezvýkop.,flex.PVC, bez obs. | m | 26.5 |  | 0 |  | 0 |  | 0 | 21 | 0 | 0 | 0 | 0 | 0 |  | RTS 19/ I | RTS 19/ I | 0.05 | 1.33 |  | Práce |  |  |  | POL1_
|  | Včetně : | [24 empty] | POP
|  | - proříznutí rýhy, | [24 empty] | POP
|  | - vtažení flexibilního potrubí. | [24 empty] | POP
|  | č.v.C5 : 1,5+12+4+9 |  | 26.5 | [22 empty] | VV | 0
48 | 721242117R00 | Lapače střešních splavenin DN 150, litina, včetně dodávky materiálu | kus | 2 |  | 0 |  | 0 |  | 0 | 21 | 0 | 0.03525 | 0.07 | 0 | 0 | 800-721 | RTS 19/ I | RTS 19/ I | 0.804 | 1.61 |  | Práce |  |  |  | POL1_
|  | tabulka prvků fasády, situace : 2 |  | 2 | [22 empty] | VV | 0
49 | 87001 | Dopojení drenáže do stáv. kanalizace, D+M | kus | 1 |  | 0 |  | 0 |  | 0 | 21 | 0 | 0 | 0 | 0 | 0 |  | Vlastní | Indiv | 0 | 0 |  | Práce |  |  |  | POL1_
|  | situace navrh. stav. : 1 |  | 1 | [22 empty] | VV | 0
50 | 89001 | D+M litinového poklopu na stáv. šachtu vč. podkladních kroužků | kus | 1 |  | 0 |  | 0 |  | 0 | 21 | 0 | 0 | 0 | 0 | 0 |  | Vlastní | Indiv | 0 | 0 |  | Práce |  |  |  | POL1_
|  | tabulka prvků fasády, situace : 1 |  | 1 | [22 empty] | VV | 0
51 | 89002 | Oprava stáv. betonové šachty - nová litinová mříž | kus | 1 |  | 0 |  | 0 |  | 0 | 21 | 0 | 0 | 0 | 0 | 0 |  | Vlastní | Indiv | 0 | 0 |  | Práce |  |  |  | POL1_
|  | situace : 1 |  | 1 | [22 empty] | VV | 0
52 | 89003 | Dopojení přípojky lapače střešních splavenin do stáv. kanalizace | kus | 2 |  | 0 |  | 0 |  | 0 | 21 | 0 | 0 | 0 | 0 | 0 |  | Vlastní | Indiv | 0 | 0 |  | Práce |  |  |  | POL1_
|  | tabulka prvků fasády, situace : 2 |  | 2 | [22 empty] | VV | 0
53 | 831350111RAB | Kanalizační přípojka D 125 mm, rýha 800x1200 mm | m | 2.5 |  | 0 |  | 0 |  | 0 | 21 | 0 | 0.46866 | 1.17 | 0 | 0 | AP-HSV | RTS 19/ I | RTS 19/ I | 2.2746 | 5.69 |  | Agregovaná položka |  |  |  | POL2_
|  | tabulka prvků fasády, situace - napojení lapačů : 1+1,5 |  | 2.5 | [22 empty] | VV | 0
54 | 2861122 | Trubka PVC drenážní flexibilní d 100 mm vč. tvarovek | m | 29.15 |  | 0 |  | 0 |  | 0 | 21 | 0 | 0.00048 | 0.01 | 0 | 0 |  | Vlastní | RTS 18/ I | 0 | 0 |  | Specifikace |  |  |  | POL3_
|  | č.v.C5 : (1,5+12+4+9)*1,1 |  | 29.15 | [22 empty] | VV | 0
Díl: | 91 | Doplňující práce na komunikaci |  |  |  | 0 |  | 0 |  | 0 |  | 0 |  | 1.62 |  | 0 |  |  |  |  | 1.51 | [5 empty] | DIL
55 | 916661111R00 | Osazení parkového obrubníku betonového s opěrou | m | 9.3 |  | 0 |  | 0 |  | 0 | 21 | 0 | 0.1525 | 1.42 | 0 | 0 | 822-1 | RTS 19/ I | RTS 19/ I | 0.162 | 1.51 |  | Práce |  |  |  | POL1_
|  | se zřízením lože z betonu prostého C 12/15 tl. 80-100 mm | [24 empty] | SPI
|  | č.v.C5 : 1,7+4,2+2,3+0,6+0,5 |  | 9.3 | [22 empty] | VV | 0
56 | 59217525R | obrubník parkový materiál beton; l = 1000,0 mm; š = 200,0 mm; h = 50,0 mm; barva šedá | kus | 9.579 |  | 0 |  | 0 |  | 0 | 21 | 0 | 0.021 | 0.2 | 0 | 0 | SPCM | RTS 19/ I | RTS 19/ I | 0 | 0 |  | Specifikace |  |  |  | POL3_
|  | č.v.C5 : (1,7+4,2+2,3+0,6+0,5)*1,03 |  | 9.579 | [22 empty] | VV | 0
Díl: | 94 | Lešení a stavební výtahy |  |  |  | 0 |  | 0 |  | 0 |  | 0 |  | 8.12 |  | 0 |  |  |  |  | 128.34 | [5 empty] | DIL
57 | 941941031R00 | Montáž lešení lehkého pracovního řadového s podlahami šířky od 0,80 do 1,00 m, výšky do 10 m | m2 | 399.2 |  | 0 |  | 0 |  | 0 | 21 | 0 | 0.01838 | 7.34 | 0 | 0 | 800-3 | RTS 19/ I | RTS 19/ I | 0.13 | 51.9 |  | Práce |  |  |  | POL1_1
|  | včetně kotvení | [24 empty] | SPI
|  | č.v.D25,D26,D27 : 8*(32+3,8*2+10,3) |  | 399.2 | [22 empty] | VV | 0
58 | 941941191R00 | Montáž lešení lehkého pracovního řadového s podlahami příplatek za každý další i započatý měsíc použití lešení šířky šířky od 0,80 do 1,00 m a výšky do 10 m | m2 | 798.4 |  | 0 |  | 0 |  | 0 | 21 | 0 | 0.00085 | 0.68 | 0 | 0 | 800-3 | RTS 19/ I | RTS 19/ I | 0.006 | 4.79 |  | Práce |  |  |  | POL1_1
|  | včetně kotvení | [24 empty] | SPI
|  | předpoklad 2 měsíce : 399,2*2 |  | 798.4 | [22 empty] | VV | 0
59 | 941941831R00 | Demontáž lešení lehkého řadového s podlahami šířky od 0,8 do 1 m, výšky do 10 m | m2 | 399.2 |  | 0 |  | 0 |  | 0 | 21 | 0 | 0 | 0 | 0 | 0 | 800-3 | RTS 19/ I | RTS 19/ I | 0.112 | 44.71 |  | Práce |  |  |  | POL1_1
60 | 944944011R00 | Montáž ochranné sítě z umělých vláken | m2 | 399.2 |  | 0 |  | 0 |  | 0 | 21 | 0 | 0 | 0 | 0 | 0 | 800-3 | RTS 19/ I | RTS 19/ I | 0.04 | 15.97 |  | Práce |  |  |  | POL1_
61 | 944944031R00 | Montáž ochranné sítě příplatek k ceně za každý další i započatý měsíc použití ochranných sítí z umělých vláken | m2 | 798.4 |  | 0 |  | 0 |  | 0 | 21 | 0 | 0 | 0 | 0 | 0 | 800-3 | RTS 19/ I | RTS 19/ I | 0 | 0 |  | Práce |  |  |  | POL1_
|  | 399,2*2 |  | 798.4 | [22 empty] | VV | 0
62 | 944944081R00 | Demontáž ochranné sítě z umělých vláken | m2 | 399.2 |  | 0 |  | 0 |  | 0 | 21 | 0 | 0 | 0 | 0 | 0 | 800-3 | RTS 19/ I | RTS 19/ I | 0.024 | 9.58 |  | Práce |  |  |  | POL1_
63 | 944945012R00 | Montáž záchytné stříšky šířky do 2 m | m | 4 |  | 0 |  | 0 |  | 0 | 21 | 0 | 0.02279 | 0.09 | 0 | 0 | 800-3 | RTS 19/ I | RTS 19/ I | 0.203 | 0.81 |  | Práce |  |  |  | POL1_
|  | č.v.D25,26 : 2*2 |  | 4 | [22 empty] | VV | 0
64 | 944945192R00 | Montáž záchytné stříšky příplatek k ceně za každý další i započatý měsíc použití záchytné stříšky šířky do 2 m | m | 8 |  | 0 |  | 0 |  | 0 | 21 | 0 | 0.00176 | 0.01 | 0 | 0 | 800-3 | RTS 19/ I | RTS 19/ I | 0.008 | 0.06 |  | Práce |  |  |  | POL1_
|  | č.v.D25,26 : 2*2*2 |  | 8 | [22 empty] | VV | 0
65 | 944945812R00 | Demontáž záchytné stříšky šířky do 2 m | m | 4 |  | 0 |  | 0 |  | 0 | 21 | 0 | 0 | 0 | 0 | 0 | 800-3 | RTS 19/ I | RTS 19/ I | 0.131 | 0.52 |  | Práce |  |  |  | POL1_
|  | zřizované současně s lehkým nebo těžkým lešením, | [24 empty] | SPI
|  | č.v.D25,26 : 2*2 |  | 4 | [22 empty] | VV | 0
Díl: | 95 | Dokončovací konstrukce na pozemních stavbách |  |  |  | 0 |  | 0 |  | 0 |  | 0 |  | 0 |  | 0 |  |  |  |  | 0 | [5 empty] | DIL
66 | 95001 | Dmtž a zpětná mtž tlampače vč. nutných úprav | kus | 1 |  | 0 |  | 0 |  | 0 | 21 | 0 | 0 | 0 | 0 | 0 |  | Vlastní | Indiv | 0 | 0 |  | Práce |  |  |  | POL1_
|  | D25 : 1 |  | 1 | [22 empty] | VV | 0
Díl: | 96 | Bourání konstrukcí |  |  |  | 0 |  | 0 |  | 0 |  | 0 |  | 0.04 |  | 28.44 |  |  |  |  | 227.89 | [5 empty] | DIL
67 | 113107515R00 | Odstranění podkladů nebo krytů z kameniva hrubého drceného, v ploše jednotlivě do 50 m2, tloušťka vrstvy 150 mm | m2 | 23.2846 |  | 0 |  | 0 |  | 0 | 21 | 0 | 0 | 0 | 0.33 | 7.68 | 822-1 | RTS 19/ I | RTS 19/ I | 0.5265 | 12.26 |  | Práce |  |  |  | POL1_
|  | situace stáv. stavu : 1,64*4,2+3,8*3,9+1,7*2,8 |  | 26.468 | [22 empty] | VV | 0
|  | -(0,8*0,8+3,14*0,9*0,9) |  | -3.1834 | [22 empty] | VV | 0
68 | 113109310R00 | Odstranění podkladů nebo krytů z betonu prostého, v ploše jednotlivě do 50 m2, tloušťka vrstvy 100 mm | m2 | 23.2846 |  | 0 |  | 0 |  | 0 | 21 | 0 | 0 | 0 | 0.24 | 5.59 | 822-1 | RTS 19/ I | RTS 19/ I | 0.80648 | 18.78 |  | Práce |  |  |  | POL1_
|  | situace stáv. stavu : 1,64*4,2+3,8*3,9+1,7*2,8 |  | 26.468 | [22 empty] | VV | 0
|  | -(0,8*0,8+3,14*0,9*0,9) |  | -3.1834 | [22 empty] | VV | 0
69 | 968061112R00 | Vyvěšení nebo zavěšení dřevěných křídel oken, plochy do 1,5 m2 | kus | 17 |  | 0 |  | 0 |  | 0 | 21 | 0 | 0 | 0 | 0 | 0 | 801-3 | RTS 19/ I | RTS 19/ I | 0.03 | 0.51 |  | Práce |  |  |  | POL1_
|  | oken, dveří a vrat, s uložením a opětovným zavěšením po provedení stavebních změn, | [24 empty] | SPI
|  | č.v.D06 : 10 |  | 10 | [22 empty] | VV | 0
|  | č.v.D05 : 7 |  | 7 | [22 empty] | VV | 0
70 | 968061113R00 | Vyvěšení nebo zavěšení dřevěných křídel oken, plochy přes 1,5 m2 | kus | 11 |  | 0 |  | 0 |  | 0 | 21 | 0 | 0 | 0 | 0 | 0 | 801-3 | RTS 19/ I | RTS 19/ I | 0.06 | 0.66 |  | Práce |  |  |  | POL1_
|  | oken, dveří a vrat, s uložením a opětovným zavěšením po provedení stavebních změn, | [24 empty] | SPI
|  | č.v.D6 : 6 |  | 6 | [22 empty] | VV | 0
|  | č.v.D5 : 5 |  | 5 | [22 empty] | VV | 0
71 | 968061125R00 | Vyvěšení nebo zavěšení dřevěných křídel dveří, plochy do 2 m2 | kus | 2 |  | 0 |  | 0 |  | 0 | 21 | 0 | 0 | 0 | 0 | 0 | 801-3 | RTS 19/ I | RTS 19/ I | 0.05 | 0.1 |  | Práce |  |  |  | POL1_
|  | oken, dveří a vrat, s uložením a opětovným zavěšením po provedení stavebních změn, | [24 empty] | SPI
|  | č.v.D05 : 2 |  | 2 | [22 empty] | VV | 0
72 | 968062354R00 | Vybourání dřevěných rámů oken dvojitých nebo zdvojených, plochy do 1 m2 | m2 | 2.3644 |  | 0 |  | 0 |  | 0 | 21 | 0 | 0.00219 | 0.01 | 0.075 | 0.18 | 801-3 | RTS 19/ I | RTS 19/ I | 0.955 | 2.26 |  | Práce |  |  |  | POL1_
|  | včetně pomocného lešení o výšce podlahy do 1900 mm a pro zatížení do 1,5 kPa (150 kg/m2), | [24 empty] | SPI
|  | č.v.D06 : 0,4*1*2+0,4*0,6+0,42*1,03 |  | 1.4726 | [22 empty] | VV | 0
|  | č.v.D05 : 0,54*0,57+0,43*0,8+0,4*0,6 |  | 0.8918 | [22 empty] | VV | 0
73 | 968062355R00 | Vybourání dřevěných rámů oken dvojitých nebo zdvojených, plochy do 2 m2 | m2 | 28.6763 |  | 0 |  | 0 |  | 0 | 21 | 0 | 0.001 | 0.03 | 0.062 | 1.78 | 801-3 | RTS 19/ I | RTS 19/ I | 0.612 | 17.55 |  | Práce |  |  |  | POL1_
|  | včetně pomocného lešení o výšce podlahy do 1900 mm a pro zatížení do 1,5 kPa (150 kg/m2), | [24 empty] | SPI
|  | č.v.D06 : 1,12*1,78*3+1,17*1,6*5 |  | 15.3408 | [22 empty] | VV | 0
|  | č.v.D05 : 1,12*1,78*2+1,17*1,6+1,17*1,59+1,17*1,6*3 |  | 13.3355 | [22 empty] | VV | 0
74 | 968062455R00 | Vybourání dřevěných rámů dveřních zárubní, plochy do 2 m2 | m2 | 3.636 |  | 0 |  | 0 |  | 0 | 21 | 0 | 0.00117 | 0 | 0.088 | 0.32 | 801-3 | RTS 19/ I | RTS 19/ I | 0.556 | 2.02 |  | Práce |  |  |  | POL1_
|  | včetně pomocného lešení o výšce podlahy do 1900 mm a pro zatížení do 1,5 kPa (150 kg/m2), | [24 empty] | SPI
|  | č.v.D05 : 0,9*2,02*2 |  | 3.636 | [22 empty] | VV | 0
75 | 978015261R00 | Otlučení omítek vápenných nebo vápenocementových vnějších s vyškrabáním spár, s očištěním zdiva 1. až 4. stupni složitosti, v rozsahu do 50 % | m2 | 308.4116 |  | 0 |  | 0 |  | 0 | 21 | 0 | 0 | 0 | 0.029 | 8.94 | 801-3 | RTS 19/ I | RTS 19/ I | 0.1 | 30.84 |  | Práce |  |  |  | POL1_
|  | č.v.D25,D26,D27 : | [24 empty] | VV | 0
|  | fasáda : 299,5656 |  | 299.5656 | [22 empty] | VV | 0
|  | ostění : 8,84604 |  | 8.846 | [22 empty] | VV | 0
76 | 978015271R00 | Otlučení omítek vápenných nebo vápenocementových vnějších s vyškrabáním spár, s očištěním zdiva 1. až 4. stupni složitosti, v rozsahu do 65 % | m2 | 85.232 |  | 0 |  | 0 |  | 0 | 21 | 0 | 0 | 0 | 0.037 | 3.15 | 801-3 | RTS 19/ I | RTS 19/ I | 0.13 | 11.08 |  | Práce |  |  |  | POL1_
|  | č.v.D25 - SZ(boční část) : 8,7*10,5 |  | 91.35 | [22 empty] | VV | 0
|  | Začátek provozního součtu | [24 empty] | VV
|  | otvory : 1,12*1,78*5 |  | 9.968 | [22 empty] | VV | 2
|  | 0,9*2,02 |  | 1.818 | [22 empty] | VV | 2
|  | Konec provozního součtu | [24 empty] | VV
|  | -11,786 |  | -11.786 | [22 empty] | VV | 0
|  | Začátek provozního součtu | [24 empty] | VV
|  | ostění : (1,12+1,78*2)*5 |  | 23.4 | [22 empty] | VV | 2
|  | 0,9+2,02*2 |  | 4.94 | [22 empty] | VV | 2
|  | Konec provozního součtu | [24 empty] | VV
|  | 0,2*28,34 |  | 5.668 | [22 empty] | VV | 0
77 | 978015291R00 | Otlučení omítek vápenných nebo vápenocementových vnějších s vyškrabáním spár, s očištěním zdiva 1. až 4. stupni složitosti, v rozsahu do 100 % | m2 | 8.34 |  | 0 |  | 0 |  | 0 | 21 | 0 | 0 | 0 | 0.059 | 0.49 | 801-3 | RTS 19/ I | RTS 19/ I | 0.2 | 1.67 |  | Práce |  |  |  | POL1_1
|  | č.v.D27,26 - sokl : 8,34 |  | 8.34 | [22 empty] | VV | 0
78 | 764331831R00 | Demontáž lemování zdí na střechách s tvrdou krytinou, rš 250 a 330 mm, sklonu přes 30 do 45° | m | 10.8 |  | 0 |  | 0 |  | 0 | 21 | 0 | 0 | 0 | 0.00205 | 0.02 | 800-764 | RTS 19/ I | RTS 19/ I | 0.0529 | 0.57 |  | Práce |  |  |  | POL1_
|  | č.v.D26 : 5,4*2 |  | 10.8 | [22 empty] | VV | 0
79 | 764352810R00 | Demontáž žlabů podokapních půlkruhových rovných, rš 330 mm, sklonu do 30° | m | 57.1 |  | 0 |  | 0 |  | 0 | 21 | 0 | 0 | 0 | 0.00336 | 0.19 | 800-764 | RTS 19/ I | RTS 19/ I | 0.069 | 3.94 |  | Práce |  |  |  | POL1_
|  | č.v.D25,D26,D27 : 33+4,5*2+15,1 |  | 57.1 | [22 empty] | VV | 0
80 | 764359811R00 | Demontáž žlabů kotlíku kónického, , sklonu přes 30 do 45° | kus | 3 |  | 0 |  | 0 |  | 0 | 21 | 0 | 0 | 0 | 0.00115 | 0 | 800-764 | RTS 19/ I | RTS 19/ I | 0.1058 | 0.32 |  | Práce |  |  |  | POL1_7
|  | č.v.D25,D26,D27 : 3 |  | 3 | [22 empty] | VV | 0
81 | 764410850R00 | Demontáž oplechování parapetů rš od 100 do 330 mm | m | 25.4 |  | 0 |  | 0 |  | 0 | 21 | 0 | 0 | 0 | 0.00135 | 0.03 | 800-764 | RTS 19/ I | RTS 19/ I | 0.08 | 2.03 |  | Práce |  |  |  | POL1_7
|  | č.v.D25,D26,D27 : | [24 empty] | VV | 0
|  | zadní část : 1,25*11 |  | 13.75 | [22 empty] | VV | 0
|  | 0,6 |  | 0.6 | [22 empty] | VV | 0
|  | 0,48 |  | 0.48 | [22 empty] | VV | 0
|  | 0,95 |  | 0.95 | [22 empty] | VV | 0
|  | 0,45 |  | 0.45 | [22 empty] | VV | 0
|  | 0,45*2 |  | 0.9 | [22 empty] | VV | 0
|  | 0,45 |  | 0.45 | [22 empty] | VV | 0
|  | 0,47 |  | 0.47 | [22 empty] | VV | 0
|  | 0,55*2 |  | 1.1 | [22 empty] | VV | 0
|  | boční část : 1,25*5 |  | 6.25 | [22 empty] | VV | 0
82 | 764454802R00 | Demontáž odpadních trub nebo součástí trub kruhových , o průměru 120 mm | m | 25.5 |  | 0 |  | 0 |  | 0 | 21 | 0 | 0 | 0 | 0.00285 | 0.07 | 800-764 | RTS 19/ I | RTS 19/ I | 0.069 | 1.76 |  | Práce |  |  |  | POL1_7
|  | č.v.D25,D26,D27 : 8,5*3 |  | 25.5 | [22 empty] | VV | 0
83 | 979087212R00 | Nakládání na dopravní prostředky Nakládání suti na dopravní prostředky | t | 28.4614 |  | 0 |  | 0 |  | 0 | 21 | 0 | 0 | 0 | 0 | 0 | 822-1 | RTS 19/ I | RTS 19/ I | 0.396 | 11.27 |  | Přesun suti |  |  |  | POL8_0
|  | pro vodorovnou dopravu | [24 empty] | SPI
84 | 979011211R00 | Svislá doprava suti a vybouraných hmot nošením za prvé podlaží nad základním podlažím | t | 14.2307 |  | 0 |  | 0 |  | 0 | 21 | 0 | 0 | 0 | 0 | 0 | 801-3 | RTS 19/ I | RTS 19/ I | 2.009 | 28.59 |  | Přesun suti |  |  |  | POL8_
85 | 979081111R00 | Odvoz suti a vybouraných hmot na skládku Odvoz suti a vybour. hmot na skládku do 1 km | t | 28.4614 |  | 0 |  | 0 |  | 0 | 21 | 0 | 0 | 0 | 0 | 0 | 801-3 | RTS 19/ I | RTS 19/ I | 0.98 | 27.89 |  | Přesun suti |  |  |  | POL8_1
86 | 979081121R00 | Odvoz suti a vybouraných hmot na skládku Příplatek k odvozu za každý další 1 km | t | 284.6144 |  | 0 |  | 0 |  | 0 | 21 | 0 | 0 | 0 | 0 | 0 | 801-3 | RTS 19/ I | RTS 19/ I | 0 | 0 |  | Přesun suti |  |  |  | POL8_1
87 | 979082111R00 | Vnitrostaveništní doprava suti a vybouraných hmot Vnitrostaveništní doprava suti do 10 m | t | 28.4614 |  | 0 |  | 0 |  | 0 | 21 | 0 | 0 | 0 | 0 | 0 | 801-3 | RTS 19/ I | RTS 19/ I | 1.884 | 53.62 |  | Přesun suti |  |  |  | POL8_1
88 | 979990107R00 | Poplatek za skládku směs betonu,cihel a dřeva | t | 28.4614 |  | 0 |  | 0 |  | 0 | 21 | 0 | 0 | 0 | 0 | 0 | 801-3 | RTS 19/ I | RTS 19/ I | 0 | 0 |  | Přesun suti |  |  |  | POL8_0
89 | 979093111R00 | Uložení suti na skládku bez zhutnění | t | 28.4614 |  | 0 |  | 0 |  | 0 | 21 | 0 | 0 | 0 | 0 | 0 |  | RTS 19/ I | RTS 19/ I | 0.006 | 0.17 |  | Přesun suti |  |  |  | POL8_
Díl: | 99 | Staveništní přesun hmot |  |  |  | 0 |  | 0 |  | 0 |  | 0 |  | 0 |  | 0 |  |  |  |  | 142.56 | [5 empty] | DIL
90 | 999281108R00 | Přesun hmot pro opravy a údržbu objektů pro opravy a údržbu dosavadních objektů včetně vnějších plášťů výšky do 12 m, | t | 75.3486 |  | 0 |  | 0 |  | 0 | 21 | 0 | 0 | 0 | 0 | 0 | 801-4 | RTS 19/ I | RTS 19/ I | 1.892 | 142.56 |  | Přesun hmot |  |  |  | POL7_
|  | oborů 801, 803, 811 a 812 | [24 empty] | SPI
Díl: | 711 | Izolace proti vodě |  |  |  | 0 |  | 0 |  | 0 |  | 0 |  | 0.02 |  | 0 |  |  |  |  | 12.04 | [5 empty] | DIL
91 | 711132311R00 | Provedení izolace proti zemní vlhkosti pásy na sucho svislá, , nopovou fólií včetně uchycovacích prvků | m2 | 35.42 |  | 0 |  | 0 |  | 0 | 21 | 0 | 8e-05 | 0 | 0 | 0 | 800-711 | RTS 19/ I | RTS 19/ I | 0.34 | 12.04 |  | Práce |  |  |  | POL1_7
|  | č.v.C5 : 1,1*(3,8+3,8+11,5+3,8+9,3) |  | 35.42 | [22 empty] | VV | 0
92 | 28323138R | fólie izolační zemní hydroakumulační, drenážní, pro zelené střechy; výška nopů 20,0 mm; HDPE | m2 | 40.733 |  | 0 |  | 0 |  | 0 | 21 | 0 | 0.0004 | 0.02 | 0 | 0 | SPCM | RTS 19/ I | RTS 19/ I | 0 | 0 |  | Specifikace |  |  |  | POL3_7
|  | č.v.C5,D25,D26,D27 : 35,42*1,15 |  | 40.733 | [22 empty] | VV | 0
93 | 998711202R00 | Přesun hmot pro izolace proti vodě svisle do 12 m | % |  |  | 0 |  | 0 |  | 0 | 21 | 0 | 0 | 0 | 0 | 0 | 800-711 | RTS 19/ I | RTS 19/ I | 0 | 0 |  | Přesun hmot |  |  |  | POL7_
|  | 50 m vodorovně měřeno od těžiště půdorysné plochy skládky do těžiště půdorysné plochy objektu | [24 empty] | SPI
Díl: | 762 | Konstrukce tesařské |  |  |  | 0 |  | 0 |  | 0 |  | 0 |  | 0 |  | 0 |  |  |  |  | 0 | [5 empty] | DIL
94 | 762001 | Úprava laťování - zkrácení pro aplikaci KZS | m | 10.8 |  | 0 |  | 0 |  | 0 | 21 | 0 | 0 | 0 | 0 | 0 |  | Vlastní | Indiv | 0 | 0 |  | Práce |  |  |  | POL1_
|  | č.v.D25,26 : 5,4*2 |  | 10.8 | [22 empty] | VV | 0
Díl: | 764 | Konstrukce klempířské |  |  |  | 0 |  | 0 |  | 0 |  | 0 |  | 0.12 |  | 0 |  |  |  |  | 63.16 | [5 empty] | DIL
95 | 764919512R00 | Žlaby podokapní půlkruhové, z lakovaného pozinkovaného plechu, rš 330 mm, montáž | m | 57.1 |  | 0 |  | 0 |  | 0 | 21 | 0 | 0 | 0 | 0 | 0 | 800-764 | RTS 19/ I | RTS 19/ I | 0.4186 | 23.9 |  | Práce |  |  |  | POL1_
|  | včetně háků, čel, rohů, rovných hrdel a dilatací | [24 empty] | SPI
|  | č.v.D25,26 : 33+4,5*2+15,1 |  | 57.1 | [22 empty] | VV | 0
96 | 764919596R00 | Ostatní prvky ke žlabům a odpadním troubám kotlík žlabový kónický pro půlkulatý žlab nad rš 330 mm, z lakovaného pozinkovaného plechu, rš 330 mm, montáž | kus | 3 |  | 0 |  | 0 |  | 0 | 21 | 0 | 0 | 0 | 0 | 0 | 800-764 | RTS 19/ I | RTS 19/ I | 0.45 | 1.35 |  | Práce |  |  |  | POL1_
|  | č.v.D25,26 - kotlík z dmtž : 3 |  | 3 | [22 empty] | VV | 0
97 | 764001 | D+M systémové plastové lišty pro napojení KZS | m | 10.8 |  | 0 |  | 0 |  | 0 | 21 | 0 | 0 | 0 | 0 | 0 |  | Vlastní | Indiv | 0 | 0 |  | Práce |  |  |  | POL1_
|  | č.v.D25,26 : 5,4*2 |  | 10.8 | [22 empty] | VV | 0
98 | 76481315 | D+M lemování pro napojení fasády na střechu z plechu tl. 0,5 mm s povrchovou úpravou PE,rš 490 mm | m | 10.8 |  | 0 |  | 0 |  | 0 | 21 | 0 | 0.0026 | 0.03 | 0 | 0 |  | Vlastní | Indiv | 0.38585 | 4.17 |  | Práce |  |  |  | POL1_
|  | č.v.D25,26 : 5,4*2 |  | 10.8 | [22 empty] | VV | 0
99 | 7649083 | Dodávka a montáž oplechování parapetu z plechu tl. 0,5 mm s povrchovou úpravou PE, rš 380 mm | m | 18.43 |  | 0 |  | 0 |  | 0 | 21 | 0 | 0.003 | 0.06 | 0 | 0 |  | Vlastní | RTS 18/ I | 0.89493 | 16.49 |  | Práce |  |  |  | POL1_
|  | tabulka prvků fasády : 1,22*11+0,45*2+0,48*3+0,59*2+0,55+0,47*2 |  | 18.43 | [22 empty] | VV | 0
100 | 76490830 | Dodávka a montáž oplechování parapetu z plechu tl. 0,5 mm s povrchovou úpravou PE rš 260 mm | m | 5.85 |  | 0 |  | 0 |  | 0 | 21 | 0 | 0.00269 | 0.02 | 0 | 0 |  | Vlastní | RTS 18/ I | 0.96202 | 5.63 |  | Práce |  |  |  | POL1_
|  | včetně spojovacích prostředků a zednických výpomocí. | [24 empty] | POP
|  | tabulka prvků fasády : 1,17*5 |  | 5.85 | [22 empty] | VV | 0
101 | 76492950 | M odpadní trouby z lak.plechu, kruhové do D150 mm, vč. nových objímek | m | 25.5 |  | 0 |  | 0 |  | 0 | 21 | 0 | 0.00027 | 0.01 | 0 | 0 |  | Vlastní | Indiv | 0.45565 | 11.62 |  | Práce |  |  |  | POL1_
|  | včetně zednické výpomoci. | [24 empty] | POP
|  | č.v.D25,26, tabulka prvků fasády - svody z dmtž : 8,5*3 |  | 25.5 | [22 empty] | VV | 0
102 | 998764202R00 | Přesun hmot pro konstrukce klempířské v objektech výšky do 12 m | % |  |  | 0 |  | 0 |  | 0 | 21 | 0 | 0 | 0 | 0 | 0 | 800-764 | RTS 19/ I | RTS 19/ I | 0 | 0 |  | Přesun hmot |  |  |  | POL7_
|  | 50 m vodorovně | [24 empty] | SPI
Díl: | 765 | Krytiny tvrdé |  |  |  | 0 |  | 0 |  | 0 |  | 0 |  | 0 |  | 0.23 |  |  |  |  | 12.92 | [5 empty] | DIL
103 | 765312813R00 | Demontáž pálené krytiny z tašek drážkových nebo typu Holand, na sucho, k dalšímu použití | m2 | 10.8 |  | 0 |  | 0 |  | 0 | 21 | 0 | 0 | 0 | 0.021 | 0.23 | 800-765 | RTS 19/ I | RTS 19/ I | 0.108 | 1.17 |  | Práce |  |  |  | POL1_
|  | č.v.D25,26 : 1*5,4*2 |  | 10.8 | [22 empty] | VV | 0
104 | 765319922R00 | Krytina pálená doplňky drážková, přiřezání a uchycení tašek šikmé | m | 10.8 |  | 0 |  | 0 |  | 0 | 21 | 0 | 0 | 0 | 0 | 0 | 800-765 | RTS 19/ I | RTS 19/ I | 0.64 | 6.91 |  | Práce |  |  |  | POL1_
|  | č.v.D25,26 : 5,4*2 |  | 10.8 | [22 empty] | VV | 0
105 | 765319211R00 | Montáž zastřešení pálenou krytinou montáž krytiny, drážkové, střech jednoduchých, na sucho, spotřeba do 12 ks/m2, | m2 | 10.8 |  | 0 |  | 0 |  | 0 | 21 | 0 | 0 | 0 | 0 | 0 | 800-765 | RTS 19/ I | RTS 19/ I | 0.366 | 3.95 |  | Práce |  |  |  | POL1_
|  | č.v.D25,26 : 1*5,4*2 |  | 10.8 | [22 empty] | VV | 0
106 | 998765202R00 | Přesun hmot pro krytiny tvrdé v objektech výšky do 12 m | % |  |  | 0 |  | 0 |  | 0 | 21 | 0 | 0 | 0 | 0 | 0 | 800-765 | RTS 19/ I | RTS 19/ I | 0.023 | 0 |  | Přesun hmot |  |  |  | POL7_
|  | 50 m vodorovně | [24 empty] | SPI
107 | 979011211R00 | Svislá doprava suti a vybouraných hmot nošením za prvé podlaží nad základním podlažím | t | 0.2268 |  | 0 |  | 0 |  | 0 | 21 | 0 | 0 | 0 | 0 | 0 | 801-3 | RTS 19/ I | RTS 19/ I | 2.009 | 0.46 |  | Přesun suti |  |  |  | POL8_
108 | 979082111R00 | Vnitrostaveništní doprava suti a vybouraných hmot Vnitrostaveništní doprava suti do 10 m | t | 0.2268 |  | 0 |  | 0 |  | 0 | 21 | 0 | 0 | 0 | 0 | 0 | 801-3 | RTS 19/ I | RTS 19/ I | 1.884 | 0.43 |  | Přesun suti |  |  |  | POL8_1
109 | 979093 | Uložení tašek na meziskládku pro další použití | t | 0.2268 |  | 0 |  | 0 |  | 0 | 21 | 0 | 0 | 0 | 0 | 0 |  | Vlastní | Indiv | 0.006 | 0 |  | Přesun suti |  |  |  | POL8_
Díl: | 769 | Konstrukce truhlářské |  |  |  | 0 |  | 0 |  | 0 |  | 0 |  | 0 |  | 0 |  |  |  |  | 29.51 | [5 empty] | DIL
110 | 766601211RT2 | Těsnění připojovací spáry spára ostění, interiér - fólie parotěsná šířky 100 mm samolepicí, výplň PU pěnou, exteriér - páska paropropustná šířky 15 mm, tl. 6/30 mm expanzní, | m | 113.5 |  | 0 |  | 0 |  | 0 | 21 | 0 | 4e-05 | 0 | 0 | 0 | 800-766 | RTS 19/ I | RTS 19/ I | 0.26 | 29.51 |  | Práce |  |  |  | POL1_
|  | Instalace a dodávka parotěsné okenní fólie a paropropustné expanzní pásky. | [24 empty] | POP
|  | č.v.D18 : 0,9*2+2,14*2 |  | 6.08 | [22 empty] | VV | 0
|  | 0,9*2+2,02*2 |  | 5.84 | [22 empty] | VV | 0
|  | (1,12*2+1,78*2)*(2+3) |  | 29 | [22 empty] | VV | 0
|  | (1,17*2+1,6*2)*(4+2+4) |  | 55.4 | [22 empty] | VV | 0
|  | 0,54*2+0,57*2 |  | 2.22 | [22 empty] | VV | 0
|  | 0,43*2+0,8*2 |  | 2.46 | [22 empty] | VV | 0
|  | (0,4*2+0,6*2)*2 |  | 4 | [22 empty] | VV | 0
|  | (0,4*2+1*2)*2 |  | 5.6 | [22 empty] | VV | 0
|  | 0,42*2+1,03*2 |  | 2.9 | [22 empty] | VV | 0
111 | 101 | D+M plast. okna 1120/1780 mm s izol. dvojsklem, kompl. dodávka dle ozn. 101 | kus | 5 |  | 0 |  | 0 |  | 0 | 21 | 0 | 0 | 0 | 0 | 0 |  | Vlastní | Indiv | 0 | 0 |  | Práce |  |  |  | POL1_
|  | č.v.D18 - 101 : 2+3 |  | 5 | [22 empty] | VV | 0
112 | 102 | D+M plast. okna 1170/1600 mm s izol. dvojsklem, kompl. dodávka dle ozn. 102 | kus | 10 |  | 0 |  | 0 |  | 0 | 21 | 0 | 0 | 0 | 0 | 0 |  | Vlastní | Indiv | 0 | 0 |  | Práce |  |  |  | POL1_
|  | č.v.D18 - 102 : 4+2+4 |  | 10 | [22 empty] | VV | 0
113 | 103 | D+M plast. okna 1170/1590 mm s izol. dvojsklem, kompl. dodávka dle ozn. 103 | kus | 1 |  | 0 |  | 0 |  | 0 | 21 | 0 | 0 | 0 | 0 | 0 |  | Vlastní | Indiv | 0 | 0 |  | Práce |  |  |  | POL1_
|  | č.v.D18 - 103 : 1 |  | 1 | [22 empty] | VV | 0
114 | 104 | D+M plast. okna 540/570 mm s izol. dvojsklem, kompl. dodávka dle ozn. 104 | kus | 1 |  | 0 |  | 0 |  | 0 | 21 | 0 | 0 | 0 | 0 | 0 |  | Vlastní | Indiv | 0 | 0 |  | Práce |  |  |  | POL1_
|  | č.v.D18 - 104 : 1 |  | 1 | [22 empty] | VV | 0
115 | 104/L | D+M plast. okna 400/600 mm s izol. dvojsklem, kompl. dodávka dle ozn. 104/L | kus | 1 |  | 0 |  | 0 |  | 0 | 21 | 0 | 0 | 0 | 0 | 0 |  | Vlastní | Indiv | 0 | 0 |  | Práce |  |  |  | POL1_
|  | č.v.D18 - 104 - 2.NP : 1 |  | 1 | [22 empty] | VV | 0
116 | 105 | D+M plast. okna 430/800 mm s izol. dvojsklem, kompl. dodávka dle ozn. 105 | kus | 1 |  | 0 |  | 0 |  | 0 | 21 | 0 | 0 | 0 | 0 | 0 |  | Vlastní | Indiv | 0 | 0 |  | Práce |  |  |  | POL1_
|  | č.v.D18 - 105 : 1 |  | 1 | [22 empty] | VV | 0
117 | 105/L | D+M plast. okna 400/1000 mm s izol. dvojsklem, kompl. dodávka dle ozn. 105 | kus | 2 |  | 0 |  | 0 |  | 0 | 21 | 0 | 0 | 0 | 0 | 0 |  | Vlastní | Indiv | 0 | 0 |  | Práce |  |  |  | POL1_
|  | č.v.D18 - 105 - 2.NP : 2 |  | 2 | [22 empty] | VV | 0
118 | 106 | D+M plast. okna 400/600 mm s izol. dvojsklem, kompl. dodávka dle ozn. 106 | kus | 1 |  | 0 |  | 0 |  | 0 | 21 | 0 | 0 | 0 | 0 | 0 |  | Vlastní | Indiv | 0 | 0 |  | Práce |  |  |  | POL1_
|  | č.v.D18 - 106 : 1 |  | 1 | [22 empty] | VV | 0
119 | 106/P | D+M plast. okna 420/1030 mm s izol. dvojsklem, kompl. dodávka dle ozn. 106 | kus | 1 |  | 0 |  | 0 |  | 0 | 21 | 0 | 0 | 0 | 0 | 0 |  | Vlastní | Indiv | 0 | 0 |  | Práce |  |  |  | POL1_
|  | č.v.D18 - 106 - 2.NP : 1 |  | 1 | [22 empty] | VV | 0
120 | DV01/L | D+M plast. vstupních dveří 900/2140 mm s izol. dvojsklem, kompl. dodávka dle ozn. DV01/L | kus | 1 |  | 0 |  | 0 |  | 0 | 21 | 0 | 0 | 0 | 0 | 0 |  | Vlastní | Indiv | 0 | 0 |  | Práce |  |  |  | POL1_
|  | č.v.D18 - DV01/L : 1 |  | 1 | [22 empty] | VV | 0
121 | DV02/P | D+M plast. vstupních dveří 900/2020 mm s izol. dvojsklem, kompl. dodávka dle ozn. DV02/P | kus | 1 |  | 0 |  | 0 |  | 0 | 21 | 0 | 0 | 0 | 0 | 0 |  | Vlastní | Indiv | 0 | 0 |  | Práce |  |  |  | POL1_
|  | č.v.D18 - DV02/P : 1 |  | 1 | [22 empty] | VV | 0
122 | 998766202R00 | Přesun hmot pro konstrukce truhlářské v objektech výšky do 12 m | % |  |  | 0 |  | 0 |  | 0 | 21 | 0 | 0 | 0 | 0 | 0 | 800-766 | RTS 19/ I | RTS 19/ I | 0 | 0 |  | Přesun hmot |  |  |  | POL7_
|  | 50 m vodorovně | [24 empty] | SPI
Díl: | 783 | Nátěry |  |  |  | 0 |  | 0 |  | 0 |  | 0 |  | 0 |  | 0 |  |  |  |  | 0 | [5 empty] | DIL
123 | 783001 | Dvířka pojistkové skříně EI 1000/400 - mechanické očištění, nový šedý nátěr+značka EI | kus | 2 |  | 0 |  | 0 |  | 0 | 21 | 0 | 0 | 0 | 0 | 0 |  | Vlastní | Indiv | 0 | 0 |  | Práce |  |  |  | POL1_
|  | tabulka prvků fasády, situace : 2 |  | 2 | [22 empty] | VV | 0
124 | 78302 | Pojistková skříň EI 300/300 - mechanické očištění, nový šedý nátěr+značka EI | kus | 1 |  | 0 |  | 0 |  | 0 | 21 | 0 | 0 | 0 | 0 | 0 |  | Vlastní | Indiv | 0 | 0 |  | Práce |  |  |  | POL1_
|  | tabulka prvků fasády : 1 |  | 1 | [22 empty] | VV | 0
Díl: | 784 | Malby |  |  |  | 0 |  | 0 |  | 0 |  | 0 |  | 0.02 |  | 0 |  |  |  |  | 5.04 | [5 empty] | DIL
125 | 784442001RT2 | Malba disperzní interiérová HET, výška do 3,8 m | m2 | 37.5 |  | 0 |  | 0 |  | 0 | 21 | 0 | 0.00064 | 0.02 | 0 | 0 |  | RTS 19/ I | RTS 19/ I | 0.1344 | 5.04 |  | Práce |  |  |  | POL1_7
|  | Aktualizace-Název v DZ: | [24 empty] | POP
|  | Montáž podlah keram.,hladké, tmel, nad 25x25 cm, Monoflex (Schomburg) | [24 empty] | POP
|  | č.v.D26 - přístavba : 3,2*7,5+7,5*3,6/2 |  | 37.5 | [22 empty] | VV | 0
[25 empty] | 15 | 21
| Celkem |  |  |  |  | 0 | [18 empty] | 0 | 0 | SUM
END
Note on S6: Jedná se o informaci, zda se jedná o položku, která je do rozpočtu zadána z cenové soustavy RTS, nebo vlastní.
Note on T6: Jedná se o název CÚ, která je zadána u položky rozpočtu

## 01 2 Pol
Položkový soupis prací a dodávek | [26 empty] | #TypZaznamu#
S: | 2018/065-2 | Rekonstrukce OÚ v Bernarticích - II. etapa | [24 empty] | STA
O: | 01 | Oprava fasády | [21 empty] | STA |  |  | OBJ
R: | 2 | Elektroinstalace | [24 empty] | ROZ
P.č. | Číslo položky | Název položky | MJ | Množství | Cena / MJ | Celkem | Dodávka | Dodávka celk. | Montáž | Montáž celk. | DPH | Cena s DPH | Hmotnost / MJ | Hmotnost celk.(t) | Dem. hmotnost / MJ | Dem. hmotnost celk.(t) | Ceník | Cen. soustava / platnost | Cenová úroveň | Nhod / MJ | Nhod celk. | Dodavatel | Typ položky
Díl: | D.1.4.01 | Kabely |  |  |  | 0 |  | 0 |  | 0 |  | 0 |  | 0 |  | 0 |  |  |  |  | 0 | [5 empty] | DIL
1 | D.1.4.01.01 | CYKY-O 3x1,5 | m | 8 |  | 0 |  | 0 |  | 0 | 21 | 0 | 0 | 0 | 0 | 0 |  | Vlastní | Indiv | 0 | 0 |  | Práce |  |  |  | POL1_1
2 | D.1.4.01.02 | CYKY-J 3x1,5 | m | 30 |  | 0 |  | 0 |  | 0 | 21 | 0 | 0 | 0 | 0 | 0 |  | Vlastní | Indiv | 0 | 0 |  | Práce |  |  |  | POL1_1
3 | D.1.4.01.03 | CYKY-J 3x2,5 | m | 25 |  | 0 |  | 0 |  | 0 | 21 | 0 | 0 | 0 | 0 | 0 |  | Vlastní | Indiv | 0 | 0 |  | Práce |  |  |  | POL1_1
4 | D.1.4.01.04 | CYKY-J 5x2,5 | m | 25 |  | 0 |  | 0 |  | 0 | 21 | 0 | 0 | 0 | 0 | 0 |  | Vlastní | Indiv | 0 | 0 |  | Práce |  |  |  | POL1_1
Díl: | D.1.4.02 | Svítidla |  |  |  | 0 |  | 0 |  | 0 |  | 0 |  | 0 |  | 0 |  |  |  |  | 0 | [5 empty] | DIL
5 | D.1.4.02.01 | Venkovní nástěnné kulaté svítidlo 1x26W, IP65, IK10, tělo polykarbonátový výlisek, barva bílá,, difuzor opálový polykarbonát (PC), průměr 280mm, vč.zdroje, vč.recyklačního poplatku - ozn.10 | ks | 4 |  | 0 |  | 0 |  | 0 | 21 | 0 | 0 | 0 | 0 | 0 |  | Vlastní | Indiv | 0 | 0 |  | Práce |  |  |  | POL1_1
Díl: | D.1.4.03 | Spínače,ovladače,termostaty,doběhová relé |  |  |  | 0 |  | 0 |  | 0 |  | 0 |  | 0 |  | 0 |  |  |  |  | 0 | [5 empty] | DIL
6 | D.1.4.03.01 | Spínač jednopólový 230V/10A - řazení 1 - pod omítku, IP44, barva bílá, komplet | ks | 2 |  | 0 |  | 0 |  | 0 | 21 | 0 | 0 | 0 | 0 | 0 |  | Vlastní | Indiv | 0 | 0 |  | Práce |  |  |  | POL1_1
Díl: | D.1.4.04 | Zásuvky |  |  |  | 0 |  | 0 |  | 0 |  | 0 |  | 0 |  | 0 |  |  |  |  | 0 | [5 empty] | DIL
7 | D.1.4.04.01 | Zásuvka jednonásobná 16A/230V, IP44, zapuštěná, bílá, komplet, s clonkami, s víčkem | ks | 1 |  | 0 |  | 0 |  | 0 | 21 | 0 | 0 | 0 | 0 | 0 |  | Vlastní | Indiv | 0 | 0 |  | Práce |  |  |  | POL1_1
8 | D.1.4.04.02 | Zásuvka průmyslová 16A/400V,IP67, na povrch | ks | 1 |  | 0 |  | 0 |  | 0 | 21 | 0 | 0 | 0 | 0 | 0 |  | Vlastní | Indiv | 0 | 0 |  | Práce |  |  |  | POL1_1
Díl: | D.1.4.05 | Trubky, lišty, nosné systémy,pomocné konstrukce |  |  |  | 0 |  | 0 |  | 0 |  | 0 |  | 0 |  | 0 |  |  |  |  | 0 | [5 empty] | DIL
9 | D.1.4.05.01 | Trubka PVC ohebná (320N), d=25mm, vč.spojovacího a úchytného materiálu | m | 15 |  | 0 |  | 0 |  | 0 | 21 | 0 | 0 | 0 | 0 | 0 |  | Vlastní | Indiv | 0 | 0 |  | Práce |  |  |  | POL1_1
10 | D.1.4.05.02 | Trubka PVC ohebná (320N), d=32mm, vč.spojovacího a úchytného materiálu | m | 7 |  | 0 |  | 0 |  | 0 | 21 | 0 | 0 | 0 | 0 | 0 |  | Vlastní | Indiv | 0 | 0 |  | Práce |  |  |  | POL1_1
Díl: | D.1.4.06 | Krabice |  |  |  | 0 |  | 0 |  | 0 |  | 0 |  | 0 |  | 0 |  |  |  |  | 0 | [5 empty] | DIL
11 | D.1.4.06.01 | Krabice zapuštěná IP55, vč.svorkovnice a upevňovacího materiálu | ks | 2 |  | 0 |  | 0 |  | 0 | 21 | 0 | 0 | 0 | 0 | 0 |  | Vlastní | Indiv | 0 | 0 |  | Práce |  |  |  | POL1_1
12 | D.1.4.06.02 | Krabice elektroinstalační do zateplení, komplet, vč. upevňovacího materiálu | ks | 3 |  | 0 |  | 0 |  | 0 | 21 | 0 | 0 | 0 | 0 | 0 |  | Vlastní | Indiv | 0 | 0 |  | Práce |  |  |  | POL1_1
13 | D.1.4.06.03 | Krabice elektroinstalační do zateplení s montážní deskou, komplet, vč. upevňovacího materiálu | ks | 4 |  | 0 |  | 0 |  | 0 | 21 | 0 | 0 | 0 | 0 | 0 |  | Vlastní | Indiv | 0 | 0 |  | Práce |  |  |  | POL1_1
Díl: | D.1.4.07 | Ostatní materiál |  |  |  | 0 |  | 0 |  | 0 |  | 0 |  | 0 |  | 0 |  |  |  |  | 0 | [5 empty] | DIL
14 | D.1.4.07.01 | Utěsnění proti vniknutí vody | ks | 3 |  | 0 |  | 0 |  | 0 | 21 | 0 | 0 | 0 | 0 | 0 |  | Vlastní | Indiv | 0 | 0 |  | Práce |  |  |  | POL1_1
Díl: | D.1.4.08 | Ukončení kabelů |  |  |  | 0 |  | 0 |  | 0 |  | 0 |  | 0 |  | 0 |  |  |  |  | 0 | [5 empty] | DIL
15 | D.1.4.08.01 | Ukončení vodičů v rozvaděči - do 4x4 | ks | 2 |  | 0 |  | 0 |  | 0 | 21 | 0 | 0 | 0 | 0 | 0 |  | Vlastní | Indiv | 0 | 0 |  | Práce |  |  |  | POL1_1
16 | D.1.4.08.02 | Ukončení vodičů v rozvaděči - do 5x4 | ks | 1 |  | 0 |  | 0 |  | 0 | 21 | 0 | 0 | 0 | 0 | 0 |  | Vlastní | Indiv | 0 | 0 |  | Práce |  |  |  | POL1_1
Díl: | D.1.4.09 | Základní stavební práce |  |  |  | 0 |  | 0 |  | 0 |  | 0 |  | 0 |  | 0 |  |  |  |  | 0 | [5 empty] | DIL
17 | D.1.4.09.01 | Vrtání otvoru - zděná stěna do d=10cm | ks | 3 |  | 0 |  | 0 |  | 0 | 21 | 0 | 0 | 0 | 0 | 0 |  | Vlastní | Indiv | 0 | 0 |  | Práce |  |  |  | POL1_1
18 | D.1.4.09.02 | Vrtání otvoru pro přístrojovou krabici-zdivo | ks | 3 |  | 0 |  | 0 |  | 0 | 21 | 0 | 0 | 0 | 0 | 0 |  | Vlastní | Indiv | 0 | 0 |  | Práce |  |  |  | POL1_1
19 | D.1.4.09.03 | Frézování rýh ve zdivu 5x5 cm, vč.zahození drážky,štuk | m | 7 |  | 0 |  | 0 |  | 0 | 21 | 0 | 0 | 0 | 0 | 0 |  | Vlastní | Indiv | 0 | 0 |  | Práce |  |  |  | POL1_1
20 | D.1.4.09.04 | Frézování rýh ve zdivu 10x5 cm, vč.zahození drážky,štuk, výmalba | m | 12 |  | 0 |  | 0 |  | 0 | 21 | 0 | 0 | 0 | 0 | 0 |  | Vlastní | Indiv | 0 | 0 |  | Práce |  |  |  | POL1_1
|  | Pozn. výpis materiálu je bez výmalby. | [24 empty] | POP
Díl: | D.1.4.10 | HZS |  |  |  | 0 |  | 0 |  | 0 |  | 0 |  | 0 |  | 0 |  |  |  |  | 0 | [5 empty] | DIL
21 | Pol__0023 | Demontáž stávajících hromosvodových svodů | hod | 5 |  | 0 |  | 0 |  | 0 | 21 | 0 | 0 | 0 | 0 | 0 |  | Vlastní | Indiv | 0 | 0 |  | Práce |  |  |  | POL1_1
22 | Pol__0024 | Demontáž a následná montář stávající sirény | hod | 1 |  | 0 |  | 0 |  | 0 | 21 | 0 | 0 | 0 | 0 | 0 |  | Vlastní | Indiv | 0 | 0 |  | Práce |  |  |  | POL1_1
23 | D.1.4.13.02 | Ostatní stavební přípomoce | hod | 2 |  | 0 |  | 0 |  | 0 | 21 | 0 | 0 | 0 | 0 | 0 |  | Vlastní | Indiv | 0 | 0 |  | R-položka |  |  |  | POL12_0
24 | D.1.4.10.02 | Demontáž stávajících zařízení (svítidla, zásuvky,ostatní zařízení,kabely apod.) | hod | 2 |  | 0 |  | 0 |  | 0 | 21 | 0 | 0 | 0 | 0 | 0 |  | Vlastní | Indiv | 0 | 0 |  | Specifikace |  |  |  | POL3_0
25 | D.1.4.13.02 | Zaměření stávajících rozvodů a zjištění skutečného stavu | hod | 2 |  | 0 |  | 0 |  | 0 | 21 | 0 | 0 | 0 | 0 | 0 |  | Vlastní | Indiv | 0 | 0 |  | Specifikace |  |  |  | POL3_0
26 | D.1.4.13.03 | Provozní zkoušky | hod | 1 |  | 0 |  | 0 |  | 0 | 21 | 0 | 0 | 0 | 0 | 0 |  | Vlastní | Indiv | 0 | 0 |  | Specifikace |  |  |  | POL3_0
27 | D.1.4.13.04 | Výchozí revize elektro | hod | 2 |  | 0 |  | 0 |  | 0 | 21 | 0 | 0 | 0 | 0 | 0 |  | Vlastní | Indiv | 0 | 0 |  | Specifikace |  |  |  | POL3_0
28 | 005241010R | Dokumentace skutečného provedení | Soubor | 2 |  | 0 |  | 0 |  | 0 | 21 | 0 | 0 | 0 | 0 | 0 |  | RTS 19/ I | Indiv | 0 | 0 |  | VRN |  |  |  | POL99_8
Díl: | D.1.4.11 | Bleskosvod a uzemnění |  |  |  | 0 |  | 0 |  | 0 |  | 0 |  | 0 |  | 0 |  |  |  |  | 0 | [5 empty] | DIL
29 | D.1.4.11.01 | Vodič FeZn d=8mm | m | 35 |  | 0 |  | 0 |  | 0 | 21 | 0 | 0 | 0 | 0 | 0 |  | Vlastní | Indiv | 0 | 0 |  | Práce |  |  |  | POL1_1
30 | D.1.4.11.02 | Svorka spojovací SS | ks | 12 |  | 0 |  | 0 |  | 0 | 21 | 0 | 0 | 0 | 0 | 0 |  | Vlastní | Indiv | 0 | 0 |  | Práce |  |  |  | POL1_1
31 | D.1.4.11.03 | SO - svorka okapová | ks | 4 |  | 0 |  | 0 |  | 0 | 21 | 0 | 0 | 0 | 0 | 0 |  | Vlastní | Indiv | 0 | 0 |  | Práce |  |  |  | POL1_1
32 | D.1.4.11.04 | PV01-Podpěra vedení do zdi | ks | 60 |  | 0 |  | 0 |  | 0 | 21 | 0 | 0 | 0 | 0 | 0 |  | Vlastní | Indiv | 0 | 0 |  | Práce |  |  |  | POL1_1
33 | D.1.4.11.05 | Čísla pro hromosvodové svody | ks | 4 |  | 0 |  | 0 |  | 0 | 21 | 0 | 0 | 0 | 0 | 0 |  | Vlastní | Indiv | 0 | 0 |  | Práce |  |  |  | POL1_1
34 | D.1.4.11.06 | Zkušební svorka SZ | ks | 4 |  | 0 |  | 0 |  | 0 | 21 | 0 | 0 | 0 | 0 | 0 |  | Vlastní | Indiv | 0 | 0 |  | Práce |  |  |  | POL1_1
35 | D.1.4.11.07 | Ochranný úhelník | ks | 4 |  | 0 |  | 0 |  | 0 | 21 | 0 | 0 | 0 | 0 | 0 |  | Vlastní | Indiv | 0 | 0 |  | Práce |  |  |  | POL1_1
36 | D.1.4.11.08 | Uzemňovací pásek FeZn 30x4mm | m | 31 |  | 0 |  | 0 |  | 0 | 21 | 0 | 0 | 0 | 0 | 0 |  | Vlastní | Indiv | 0 | 0 |  | Práce |  |  |  | POL1_1
37 | D.1.4.11.09 | Uzemňovací drát FeZn d=10 mm | m | 13 |  | 0 |  | 0 |  | 0 | 21 | 0 | 0 | 0 | 0 | 0 |  | Vlastní | Indiv | 0 | 0 |  | Práce |  |  |  | POL1_1
38 | D.1.4.11.10 | Vodič FeZn d=10mm, s izolací pro skryté svody | m | 11 |  | 0 |  | 0 |  | 0 | 21 | 0 | 0 | 0 | 0 | 0 |  | Vlastní | Indiv | 0 | 0 |  | Práce |  |  |  | POL1_1
39 | D.1.4.11.11 | Smršťovací bužírka zelenožlutá | m | 11 |  | 0 |  | 0 |  | 0 | 21 | 0 | 0 | 0 | 0 | 0 |  | Vlastní | Indiv | 0 | 0 |  | Práce |  |  |  | POL1_1
40 | D.1.4.11.12 | Svorka SR02 | ks | 2 |  | 0 |  | 0 |  | 0 | 21 | 0 | 0 | 0 | 0 | 0 |  | Vlastní | Indiv | 0 | 0 |  | Práce |  |  |  | POL1_1
41 | D.1.4.11.13 | Svorka SR03 | ks | 14 |  | 0 |  | 0 |  | 0 | 21 | 0 | 0 | 0 | 0 | 0 |  | Vlastní | Indiv | 0 | 0 |  | Práce |  |  |  | POL1_1
42 | D.1.4.11.14 | Antikorozní nátěr svorek | ks | 16 |  | 0 |  | 0 |  | 0 | 21 | 0 | 0 | 0 | 0 | 0 |  | Vlastní | Indiv | 0 | 0 |  | Práce |  |  |  | POL1_1
43 | D.1.4.11.15 | Antikorozní nátěr vodiče FeZn d=10mm na přechodu ze země | ks | 5 |  | 0 |  | 0 |  | 0 | 21 | 0 | 0 | 0 | 0 | 0 |  | Vlastní | Indiv | 0 | 0 |  | Práce |  |  |  | POL1_1
44 | D.1.4.11.16 | Hloubení rýhy zemina tř 3 - š. 35cm, hl. 90 cm | m | 31 |  | 0 |  | 0 |  | 0 | 21 | 0 | 0 | 0 | 0 | 0 |  | Vlastní | Indiv | 0 | 0 |  | Práce |  |  |  | POL1_1
45 | D.1.4.11.17 | Zához rýhy zeminou tř. 3, š. 35 cm hl 90 cm, vč.hutnění a uložení výkopu do vrstev a urovnání, povrchu | m | 31 |  | 0 |  | 0 |  | 0 | 21 | 0 | 0 | 0 | 0 | 0 |  | Vlastní | Indiv | 0 | 0 |  | Práce |  |  |  | POL1_1
46 | D.1.4.11.18 | Provizorní úprava terénu | m2 | 10.85 |  | 0 |  | 0 |  | 0 | 21 | 0 | 0 | 0 | 0 | 0 |  | Vlastní | Indiv | 0 | 0 |  | Práce |  |  |  | POL1_1
47 | D.1.4.11.19 | Vytyčení trasy | km | 0.031 |  | 0 |  | 0 |  | 0 | 21 | 0 | 0 | 0 | 0 | 0 |  | Vlastní | Indiv | 0 | 0 |  | Práce |  |  |  | POL1_1
48 | D.1.4.11.20 | Odvoz zeminy do vzdálenosti 1 km | m3 | 1.085 |  | 0 |  | 0 |  | 0 | 21 | 0 | 0 | 0 | 0 | 0 |  | Vlastní | Indiv | 0 | 0 |  | Práce |  |  |  | POL1_1
49 | D.1.4.11.21 | Odvoz zeminy do vzdálenosti nad 1 km | m3 | 1.085 |  | 0 |  | 0 |  | 0 | 21 | 0 | 0 | 0 | 0 | 0 |  | Vlastní | Indiv | 0 | 0 |  | Práce |  |  |  | POL1_1
50 | D.1.4.11.22 | Zaměření stávajících inženýrských sítí před zahájením zem.prací | hod | 2 |  | 0 |  | 0 |  | 0 | 21 | 0 | 0 | 0 | 0 | 0 |  | Vlastní | Indiv | 0 | 0 |  | Práce |  |  |  | POL1_1
51 | D.1.4.11.23 | Výstražná folie š=33mm | m | 31 |  | 0 |  | 0 |  | 0 | 21 | 0 | 0 | 0 | 0 | 0 |  | Vlastní | Indiv | 0 | 0 |  | Práce |  |  |  | POL1_1
[25 empty] | 15 | 21
| Celkem |  |  |  |  | 0 | [18 empty] | 0 | 0 | SUM
END
Note on S6: Jedná se o informaci, zda se jedná o položku, která je do rozpočtu zadána z cenové soustavy RTS, nebo vlastní.
Note on T6: Jedná se o název CÚ, která je zadána u položky rozpočtu

## 02 002 Pol
Položkový soupis prací a dodávek | [26 empty] | #TypZaznamu#
S: | 2018/065-2 | Rekonstrukce OÚ v Bernarticích - II. etapa | [24 empty] | STA
O: | 02 | Stavební úpravy 2.NP | [21 empty] | STA |  |  | OBJ
R: | 002 | Vedlejší a ostatní náklady | [24 empty] | ROZ
P.č. | Číslo položky | Název položky | MJ | Množství | Cena / MJ | Celkem | Dodávka | Dodávka celk. | Montáž | Montáž celk. | DPH | Cena s DPH | Hmotnost / MJ | Hmotnost celk.(t) | Dem. hmotnost / MJ | Dem. hmotnost celk.(t) | Ceník | Cen. soustava / platnost | Cenová úroveň | Nhod / MJ | Nhod celk. | Dodavatel | Typ položky
Díl: | VN | Vedlejší náklady |  |  |  | 0 |  | 0 |  | 0 |  | 0 |  | 0 |  | 0 |  |  |  |  | 0 | [5 empty] | DIL
1 | 005121 R | Zařízení staveniště | Soubor | 1 |  | 0 |  | 0 |  | 0 | 21 | 0 | 0 | 0 | 0 | 0 |  | RTS 19/ I | Indiv | 0 | 0 |  | VRN |  |  |  | POL99_8
|  | Veškeré náklady spojené s vybudováním, provozem a odstraněním zařízení staveniště. | [24 empty] | POP
2 | 005122010R | Provoz objednatele | Soubor | 1 |  | 0 |  | 0 |  | 0 | 21 | 0 | 0 | 0 | 0 | 0 |  | RTS 19/ I | Indiv | 0 | 0 |  | VRN |  |  |  | POL99_8
|  | Náklady na ztížené provádění stavebních prací v důsledku nepřerušeného provozu na staveništi nebo v případech nepřerušeného provozu v objektech v nichž se stavební práce provádí. | [24 empty] | POP | Náklady na ztížené provádění stavebních prací v důsledku nepřerušeného provozu na staveništi nebo v případech nepřerušeného provozu v objektech v nichž se stavební práce provádí.
3 | 005124010R | Koordinační činnost | Soubor | 1 |  | 0 |  | 0 |  | 0 | 21 | 0 | 0 | 0 | 0 | 0 |  | RTS 19/ I | Indiv | 0 | 0 |  | VRN |  |  |  | POL99_8
4 | 005211080R | Bezpečnostní a hygienická opatření na staveništi | Soubor | 1 |  | 0 |  | 0 |  | 0 | 21 | 0 | 0 | 0 | 0 | 0 |  | RTS 19/ I | Indiv | 0 | 0 |  | VRN |  |  |  | POL99_8
|  | Náklady na ochranu staveniště před vstupem nepovolaných osob, včetně příslušného značení, náklady na osvětlení staveniště, náklady na vypracování potřebné dokumentace pro provoz staveniště z hlediska požární ochrany (požární řád a poplachová směrnice) a z hlediska provozu staveniště (provozně dopravní řád). | [24 empty] | POP | Náklady na ochranu staveniště před vstupem nepovolaných osob, včetně příslušného značení, náklady na osvětlení staveniště, náklady na vypracování potřebné dokumentace pro provoz staveniště z hlediska požární ochrany (požární řád a poplachová směrnice) a z hlediska provozu staveniště (provozně dopravní řád).
[25 empty] | 15 | 21
| Celkem |  |  |  |  | 0 | [18 empty] | 0 | 0 | SUM
END
Note on S6: Jedná se o informaci, zda se jedná o položku, která je do rozpočtu zadána z cenové soustavy RTS, nebo vlastní.
Note on T6: Jedná se o název CÚ, která je zadána u položky rozpočtu

## 02 1 Pol
Položkový soupis prací a dodávek | [26 empty] | #TypZaznamu#
S: | 2018/065-2 | Rekonstrukce OÚ v Bernarticích - II. etapa | [24 empty] | STA
O: | 02 | Stavební úpravy 2.NP | [21 empty] | STA |  |  | OBJ
R: | 1 | Stavební část | [24 empty] | ROZ
P.č. | Číslo položky | Název položky | MJ | Množství | Cena / MJ | Celkem | Dodávka | Dodávka celk. | Montáž | Montáž celk. | DPH | Cena s DPH | Hmotnost / MJ | Hmotnost celk.(t) | Dem. hmotnost / MJ | Dem. hmotnost celk.(t) | Ceník | Cen. soustava / platnost | Cenová úroveň | Nhod / MJ | Nhod celk. | Dodavatel | Typ položky
Díl: | 3 | Svislé a kompletní konstrukce |  |  |  | 0 |  | 0 |  | 0 |  | 0 |  | 1.77 |  | 0 |  |  |  |  | 11.34 | [5 empty] | DIL
1 | 317941123RT2 | Osazení ocelových válcovaných nosníků na zdivu profil I, výšky 140 mm | t | 0.14229 |  | 0 |  | 0 |  | 0 | 21 | 0 | 1.0971 | 0.16 | 0 | 0 | 801-1 | RTS 19/ I | RTS 19/ I | 16.583 | 2.36 |  | Práce |  |  |  | POL1_
|  | profilu I, nebo IE, nebo U, nebo UE, nebo L | [24 empty] | SPI
|  | 2.NP - č.v.D09 : (2,25+1,7*3+1,3*2)*0,0143 |  | 0.14229 | [22 empty] | VV | 0
2 | 346244381R00 | Plentování ocelových nosníků jednostranné výšky do 200 mm | m2 | 4.2785 |  | 0 |  | 0 |  | 0 | 21 | 0 | 0.17444 | 0.75 | 0 | 0 | 801-1 | RTS 19/ I | RTS 19/ I | 1.21 | 5.18 |  | Práce |  |  |  | POL1_
|  | jakýmikoliv cihlami, | [24 empty] | SPI
|  | 2.NP - č.v.D09 : (2,25+1,7*3+1,3*2)*(0,15+0,14*2) |  | 4.2785 | [22 empty] | VV | 0
3 | 346275115R00 | Přizdívky a obezdívky z desek pórobetonových tloušťky 150 mm | m2 | 5.4 |  | 0 |  | 0 |  | 0 | 21 | 0 | 0.15931 | 0.86 | 0 | 0 | 801-1 | RTS 19/ I | RTS 19/ I | 0.704 | 3.8 |  | Práce |  |  |  | POL1_
|  | s pomocným lešením o výšce podlahy do 1900 mm a pro zatížení do 1,5 kPa. | [24 empty] | SPI
|  | 2.NP - č.v.D09 : 1,2*(1,1+1+1,2*2) |  | 5.4 | [22 empty] | VV | 0
Díl: | 342 | Sádrokartonové konstrukce |  |  |  | 0 |  | 0 |  | 0 |  | 0 |  | 5.09 |  | 0 |  |  |  |  | 323.87 | [5 empty] | DIL
4 | 342012222R00 | Příčky z desek sádrokartonových jednoduché opláštění, jednoduchá konstrukce CW 75 tloušťka příčky 100 mm, desky protipožární, tloušťky 12,5 mm, tloušťka izolace 80 mm, požární odolnost EI 45 | m2 | 14.709 |  | 0 |  | 0 |  | 0 | 21 | 0 | 0.03113 | 0.46 | 0 | 0 | 801-1 | RTS 19/ I | RTS 19/ I | 0.99 | 14.56 |  | Práce |  |  |  | POL1_
|  | zřízení nosné konstrukce příčky, vložení tepelné izolace tl. do 5 cm, montáž desek, tmelení spár Q2 a úprava rohů. Včetně dodávek materiálu. | [24 empty] | SPI |  | zřízení nosné konstrukce příčky, vložení tepelné izolace tl. do 5 cm, montáž desek, tmelení spár Q2 a úprava rohů. Včetně dodávek materiálu.
|  | 2.NP - č.v.D09 : 3,43*(2,3+2,4+1,6) |  | 21.609 | [22 empty] | VV | 0
|  | -(0,9*2,3+1,3*2,3+2,3*0,8) |  | -6.9 | [22 empty] | VV | 0
5 | 342012224R00 | Příčky z desek sádrokartonových jednoduché opláštění, jednoduchá konstrukce CW 75 tloušťka příčky 100 mm, desky protipožární impregnované, tloušťky 12,5 mm, tloušťka izolace 80 mm, požární odolnost EI 45 | m2 | 25.459 |  | 0 |  | 0 |  | 0 | 21 | 0 | 0.03113 | 0.79 | 0 | 0 | 801-1 | RTS 19/ I | RTS 19/ I | 0.99 | 25.2 |  | Práce |  |  |  | POL1_
|  | zřízení nosné konstrukce příčky, vložení tepelné izolace tl. do 5 cm, montáž desek, tmelení spár Q2 a úprava rohů. Včetně dodávek materiálu. | [24 empty] | SPI |  | zřízení nosné konstrukce příčky, vložení tepelné izolace tl. do 5 cm, montáž desek, tmelení spár Q2 a úprava rohů. Včetně dodávek materiálu.
|  | 2.NP - č.v.D09 : 3,43*(4,7+1,2*2+1,1*2) |  | 31.899 | [22 empty] | VV | 0
|  | -(0,7*2,3*4) |  | -6.44 | [22 empty] | VV | 0
6 | 342091011R00 | Úpravy, doplňkové práce a příplatky pro sádrokartonové a sádrovláknité příčky příplatky za zřízení otvoru do 4 m2, OK 1x CW, 1x opláštění | kus | 7 |  | 0 |  | 0 |  | 0 | 21 | 0 | 0 | 0 | 0 | 0 | 801-1 | RTS 19/ I | RTS 19/ I | 3.8 | 26.6 |  | Práce |  |  |  | POL1_
|  | Včetně: | [24 empty] | POP
|  | - nezbytné úpravy desek na příslušný rozměr | [24 empty] | POP
|  | - úpravy rohů, koutů a hran konstrukcí ze sádrokartonu | [24 empty] | POP
|  | - standardního tmelení Q2, to je: základní tmelení Q1+ dodatečné tmelení (tmelení najemno) a případné přebroušení. | [24 empty] | POP |  | - standardního tmelení Q2, to je: základní tmelení Q1+ dodatečné tmelení (tmelení najemno) a případné přebroušení.
7 | 342264051RT2 | Podhledy na kovové konstrukci opláštěné deskami sádrokartonovými nosná konstrukce z profilů CD s přímým uchycením 1x deska, tloušťky 12,5 mm, protipožární | m2 | 246.08 |  | 0 |  | 0 |  | 0 | 21 | 0 | 0.01373 | 3.38 | 0 | 0 | 801-1 | RTS 19/ I | RTS 19/ I | 1.011 | 248.79 |  | Práce |  |  |  | POL1_
|  | 2.NP - č.v.D09 : 55,02+83,47+32,7+18,2+33,71+9,12+10,32+3,54 |  | 246.08 | [22 empty] | VV | 0
8 | 342264091R00 | Příplatky k podhledům sádrokartonovým příplatek k podhledu sádrokartonovému za tloušťku desek 15 mm | m2 | 246.08 |  | 0 |  | 0 |  | 0 | 21 | 0 | 0.00181 | 0.45 | 0 | 0 | 801-1 | RTS 19/ I | RTS 19/ I | 0.032 | 7.87 |  | Práce |  |  |  | POL1_
|  | 2.NP - č.v.D09 : 55,02+83,47+32,7+18,2+33,71+9,12+10,32+3,54 |  | 246.08 | [22 empty] | VV | 0
9 | 34701312 | Provizorní předstěna SDK 1565/3400 mm s dveřmi 800/1970 mm | kus | 1 |  | 0 |  | 0 |  | 0 | 21 | 0 | 0.01228 | 0.01 | 0 | 0 |  | Vlastní | Indiv | 0.85 | 0.85 |  | Práce |  |  |  | POL1_
|  | Včetně: | [24 empty] | POP
|  | - nezbytné úpravy desek na příslušný rozměr | [24 empty] | POP
|  | - úpravy rohů, koutů a hran konstrukcí ze sádrokartonu | [24 empty] | POP
|  | - standardního tmelení Q2, to je: základní tmelení Q1+ dodatečné tmelení (tmelení najemno) a případné přebroušení. | [24 empty] | POP |  | - standardního tmelení Q2, to je: základní tmelení Q1+ dodatečné tmelení (tmelení najemno) a případné přebroušení.
Díl: | 61 | Úpravy povrchů vnitřní |  |  |  | 0 |  | 0 |  | 0 |  | 0 |  | 51.26 |  | 0 |  |  |  |  | 882.8 | [5 empty] | DIL
10 | 610991004R00 | Začišťovací okenní lišta pro omítku tl. 15 mm | m | 91.88 |  | 0 |  | 0 |  | 0 | 21 | 0 | 0.00023 | 0.02 | 0 | 0 | 801-1 | RTS 19/ I | RTS 19/ I | 0.05 | 4.59 |  | Práce |  |  |  | POL1_
|  | nalepení a odříznutí po dokončení omítek | [24 empty] | SPI
|  | Začátek provozního součtu | [24 empty] | VV
|  | ostění : (1,12+1,78*2)*14 |  | 65.52 | [22 empty] | VV | 2
|  | (1,17+1,6*2)*4 |  | 17.48 | [22 empty] | VV | 2
|  | (0,4+1*2)*2 |  | 4.8 | [22 empty] | VV | 2
|  | 0,4+0,6*2 |  | 1.6 | [22 empty] | VV | 2
|  | 0,42+1,03*2 |  | 2.48 | [22 empty] | VV | 2
|  | Konec provozního součtu | [24 empty] | VV
|  | 91,88 |  | 91.88 | [22 empty] | VV | 0
11 | 612421626R00 | Omítky vnitřní stěn vápenné nebo vápenocementové v podlaží i ve schodišti hladké | m2 | 73.9074 |  | 0 |  | 0 |  | 0 | 21 | 0 | 0.04414 | 3.26 | 0 | 0 | 801-1 | RTS 19/ I | RTS 19/ I | 0.504 | 37.25 |  | Práce |  |  |  | POL1_
|  | č.v.D19 - pod obkl., stáv. zdivo : 2,3*(1,7*4+1,9*4+1,1*2+1*2) |  | 42.78 | [22 empty] | VV | 0
|  | -2,3*0,7*2 |  | -3.22 | [22 empty] | VV | 0
|  | 0,5*(1*4+0,4*2) |  | 2.4 | [22 empty] | VV | 0
|  | -0,4*1*2 |  | -0.8 | [22 empty] | VV | 0
|  | 2,3*(3,7*2+1,1*2) |  | 22.08 | [22 empty] | VV | 0
|  | -0,7*2,3 |  | -1.61 | [22 empty] | VV | 0
|  | 0,5*(0,6*2+0,4+0,42+1,03*2) |  | 2.04 | [22 empty] | VV | 0
|  | -(0,4*0,6+0,42*1,03) |  | -0.6726 | [22 empty] | VV | 0
|  | 2,3*(2,3+2,2) |  | 10.35 | [22 empty] | VV | 0
|  | 0,5*(1,2*2+1,6*4) |  | 4.4 | [22 empty] | VV | 0
|  | -(1,2*1,6*2) |  | -3.84 | [22 empty] | VV | 0
12 | 612421637R00 | Omítky vnitřní stěn vápenné nebo vápenocementové v podlaží i ve schodišti štukové | m2 | 632.5816 |  | 0 |  | 0 |  | 0 | 21 | 0 | 0.04766 | 30.15 | 0 | 0 | 801-1 | RTS 19/ I | RTS 19/ I | 0.656 | 414.97 |  | Práce |  |  |  | POL1_
|  | Začátek provozního součtu | [24 empty] | VV
|  | č.v.D3,D19 : 6,2*2+8,9*2 |  | 30.2 | [22 empty] | VV | 2
|  | 14*2+2,4*2 |  | 32.8 | [22 empty] | VV | 2
|  | 1,1*2+3,7*2 |  | 9.6 | [22 empty] | VV | 2
|  | 1,4*2+3,7*2 |  | 10.2 | [22 empty] | VV | 2
|  | 1,1*4+1,5*2+2,1*2 |  | 11.6 | [22 empty] | VV | 2
|  | 3,8*2+2,4*2 |  | 12.4 | [22 empty] | VV | 2
|  | 13,8*2+6*2+0,3*2 |  | 40.2 | [22 empty] | VV | 2
|  | 3,3*2+6*2 |  | 18.6 | [22 empty] | VV | 2
|  | 6,2*2+3,6*2 |  | 19.6 | [22 empty] | VV | 2
|  | 2,3*2+5,2*2 |  | 15 | [22 empty] | VV | 2
|  | 3,9*2+5,2*2 |  | 18.2 | [22 empty] | VV | 2
|  | Konec provozního součtu | [24 empty] | VV
|  | 3,4*(218,4+1*8) |  | 769.76 | [22 empty] | VV | 0
|  | -1,2*2,2*5*2 |  | -26.4 | [22 empty] | VV | 0
|  | Začátek provozního součtu | [24 empty] | VV
|  | okna : 1,12*1,78*14 |  | 27.9104 | [22 empty] | VV | 2
|  | 1,17*1,6*4 |  | 7.488 | [22 empty] | VV | 2
|  | 0,4*1*2 |  | 0.8 | [22 empty] | VV | 2
|  | 0,4*0,6 |  | 0.24 | [22 empty] | VV | 2
|  | 0,42*1,03 |  | 0.4326 | [22 empty] | VV | 2
|  | Konec provozního součtu | [24 empty] | VV
|  | -36,871 |  | -36.871 | [22 empty] | VV | 0
|  | hladká om. : -73,9074 |  | -73.9074 | [22 empty] | VV | 0
13 | 612425921R00 | Omítka vápenná vnitřního ostění omítkou hladkou | m2 | 8.81 |  | 0 |  | 0 |  | 0 | 21 | 0 | 0.05284 | 0.47 | 0 | 0 | 801-4 | RTS 19/ I | RTS 19/ I | 1.057 | 9.31 |  | Práce |  |  |  | POL1_
|  | okenního nebo dveřního, z pomocného pracovního lešení o výšce podlahy do 1900 mm a pro zatížení do 1,5 kPa, | [24 empty] | SPI |  | okenního nebo dveřního, z pomocného pracovního lešení o výšce podlahy do 1900 mm a pro zatížení do 1,5 kPa,
|  | Začátek provozního součtu | [24 empty] | VV
|  | (1,17+1,6*2)*2 |  | 8.74 | [22 empty] | VV | 2
|  | (0,4+1*2)*2 |  | 4.8 | [22 empty] | VV | 2
|  | 0,4+0,6*2 |  | 1.6 | [22 empty] | VV | 2
|  | 0,42+1,03*2 |  | 2.48 | [22 empty] | VV | 2
|  | Konec provozního součtu | [24 empty] | VV
|  | 0,5*17,62 |  | 8.81 | [22 empty] | VV | 0
14 | 612425931R00 | Omítka vápenná vnitřního ostění omítkou štukovou | m2 | 37.13 |  | 0 |  | 0 |  | 0 | 21 | 0 | 0.05369 | 1.99 | 0 | 0 | 801-4 | RTS 19/ I | RTS 19/ I | 1.1772 | 43.71 |  | Práce |  |  |  | POL1_
|  | okenního nebo dveřního, z pomocného pracovního lešení o výšce podlahy do 1900 mm a pro zatížení do 1,5 kPa, | [24 empty] | SPI |  | okenního nebo dveřního, z pomocného pracovního lešení o výšce podlahy do 1900 mm a pro zatížení do 1,5 kPa,
|  | Začátek provozního součtu | [24 empty] | VV
|  | ostění : (1,12+1,78*2)*14 |  | 65.52 | [22 empty] | VV | 2
|  | (1,17+1,6*2)*4 |  | 17.48 | [22 empty] | VV | 2
|  | (0,4+1*2)*2 |  | 4.8 | [22 empty] | VV | 2
|  | 0,4+0,6*2 |  | 1.6 | [22 empty] | VV | 2
|  | 0,42+1,03*2 |  | 2.48 | [22 empty] | VV | 2
|  | Konec provozního součtu | [24 empty] | VV
|  | 0,5*91,88 |  | 45.94 | [22 empty] | VV | 0
|  | hladká : -8,81 |  | -8.81 | [22 empty] | VV | 0
15 | 61009 | Zakrývání výplní stáv. otvorů - příplatek za použití PVC fólie do dřevěného rámu | m2 | 21.9296 |  | 0 |  | 0 |  | 0 | 21 | 0 | 0 | 0 | 0 | 0 |  | Vlastní | Indiv | 0 | 0 |  | Práce |  |  |  | POL1_
|  | č.v.D19 : 1,12*1,78*11 |  | 21.9296 | [22 empty] | VV | 0
16 | 61245124 | Přípl.za každých dalších 5mm tl.vnitř.jádra | m2 | 2202.887 |  | 0 |  | 0 |  | 0 | 21 | 0 | 0.00682 | 15.02 | 0 | 0 |  | Vlastní | Indiv | 0.168 | 370.09 |  | Práce |  |  |  | POL1_
|  | Začátek provozního součtu | [24 empty] | VV
|  | č.v.D3,D19 : 6,2*2+8,9*2 |  | 30.2 | [22 empty] | VV | 2
|  | 14*2+2,4*2 |  | 32.8 | [22 empty] | VV | 2
|  | 1,1*2+3,7*2 |  | 9.6 | [22 empty] | VV | 2
|  | 1,4*2+3,7*2 |  | 10.2 | [22 empty] | VV | 2
|  | 1,1*4+1,5*2+2,1*2 |  | 11.6 | [22 empty] | VV | 2
|  | 3,8*2+2,4*2 |  | 12.4 | [22 empty] | VV | 2
|  | 13,8*2+6*2+0,3*2 |  | 40.2 | [22 empty] | VV | 2
|  | 3,3*2+6*2 |  | 18.6 | [22 empty] | VV | 2
|  | 6,2*2+3,6*2 |  | 19.6 | [22 empty] | VV | 2
|  | 2,3*2+5,2*2 |  | 15 | [22 empty] | VV | 2
|  | 3,9*2+5,2*2 |  | 18.2 | [22 empty] | VV | 2
|  | Konec provozního součtu | [24 empty] | VV
|  | 3,4*(218,4+1*8) |  | 769.76 | [22 empty] | VV | 0
|  | -1,2*2,2*5*2 |  | -26.4 | [22 empty] | VV | 0
|  | Začátek provozního součtu | [24 empty] | VV
|  | okna : 1,12*1,78*14 |  | 27.9104 | [22 empty] | VV | 2
|  | 1,17*1,6*4 |  | 7.488 | [22 empty] | VV | 2
|  | 0,4*1*2 |  | 0.8 | [22 empty] | VV | 2
|  | 0,4*0,6 |  | 0.24 | [22 empty] | VV | 2
|  | 0,42*1,03 |  | 0.4326 | [22 empty] | VV | 2
|  | Konec provozního součtu | [24 empty] | VV
|  | -36,871 |  | -36.871 | [22 empty] | VV | 0
|  | Začátek provozního součtu | [24 empty] | VV
|  | ostění : (1,12+1,78*2)*14 |  | 65.52 | [22 empty] | VV | 2
|  | (1,17+1,6*2)*4 |  | 17.48 | [22 empty] | VV | 2
|  | (0,4+1*2)*2 |  | 4.8 | [22 empty] | VV | 2
|  | 0,4+0,6*2 |  | 1.6 | [22 empty] | VV | 2
|  | 0,42+1,03*2 |  | 2.48 | [22 empty] | VV | 2
|  | Konec provozního součtu | [24 empty] | VV
|  | 0,5*91,88 |  | 45.94 | [22 empty] | VV | 0
|  | předpoklad tl. +3cm : 725,229*2 |  | 1450.458 | [22 empty] | VV | 0
17 | 6124731 | Příplatek za zabudované rohovníky, stěny | m2 | 752.429 |  | 0 |  | 0 |  | 0 | 21 | 0 | 0.00046 | 0.35 | 0 | 0 |  | Vlastní | Indiv | 0 | 0 |  | Práce |  |  |  | POL1_
|  | Začátek provozního součtu | [24 empty] | VV
|  | č.v.D3,D19 : 6,2*2+8,9*2 |  | 30.2 | [22 empty] | VV | 2
|  | 14*2+2,4*2 |  | 32.8 | [22 empty] | VV | 2
|  | 1,1*2+3,7*2 |  | 9.6 | [22 empty] | VV | 2
|  | 1,4*2+3,7*2 |  | 10.2 | [22 empty] | VV | 2
|  | 1,1*4+1,5*2+2,1*2 |  | 11.6 | [22 empty] | VV | 2
|  | 3,8*2+2,4*2 |  | 12.4 | [22 empty] | VV | 2
|  | 13,8*2+6*2+0,3*2 |  | 40.2 | [22 empty] | VV | 2
|  | 3,3*2+6*2 |  | 18.6 | [22 empty] | VV | 2
|  | 6,2*2+3,6*2 |  | 19.6 | [22 empty] | VV | 2
|  | 2,3*2+5,2*2 |  | 15 | [22 empty] | VV | 2
|  | 3,9*2+5,2*2 |  | 18.2 | [22 empty] | VV | 2
|  | Konec provozního součtu | [24 empty] | VV
|  | 3,4*(218,4+1*8) |  | 769.76 | [22 empty] | VV | 0
|  | -1,2*2,2*5*2 |  | -26.4 | [22 empty] | VV | 0
|  | Začátek provozního součtu | [24 empty] | VV
|  | okna : 1,12*1,78*14 |  | 27.9104 | [22 empty] | VV | 2
|  | 1,17*1,6*4 |  | 7.488 | [22 empty] | VV | 2
|  | 0,4*1*2 |  | 0.8 | [22 empty] | VV | 2
|  | 0,4*0,6 |  | 0.24 | [22 empty] | VV | 2
|  | 0,42*1,03 |  | 0.4326 | [22 empty] | VV | 2
|  | Konec provozního součtu | [24 empty] | VV
|  | -36,871 |  | -36.871 | [22 empty] | VV | 0
|  | Začátek provozního součtu | [24 empty] | VV
|  | ostění : (1,12+1,78*2)*14 |  | 65.52 | [22 empty] | VV | 2
|  | (1,17+1,6*2)*4 |  | 17.48 | [22 empty] | VV | 2
|  | (0,4+1*2)*2 |  | 4.8 | [22 empty] | VV | 2
|  | 0,4+0,6*2 |  | 1.6 | [22 empty] | VV | 2
|  | 0,42+1,03*2 |  | 2.48 | [22 empty] | VV | 2
|  | Konec provozního součtu | [24 empty] | VV
|  | 0,5*91,88 |  | 45.94 | [22 empty] | VV | 0
18 | 9090001 | Zakrývání výplní vnitřních otvorů - dřevotřískovými deskami v rámu+geotextílie+dopěnování | m2 | 36.871 |  | 0 |  | 0 |  | 0 | 21 | 0 | 4e-05 | 0 | 0 | 0 |  | Vlastní | Indiv | 0.078 | 2.88 |  | Práce |  |  |  | POL1_
|  | č.v.D19 : (1,12*1,78)*14 |  | 27.9104 | [22 empty] | VV | 0
|  | (1,17*1,6)*4 |  | 7.488 | [22 empty] | VV | 0
|  | (0,4*1)*2 |  | 0.8 | [22 empty] | VV | 0
|  | 0,4*0,6 |  | 0.24 | [22 empty] | VV | 0
|  | 0,42*1,03 |  | 0.4326 | [22 empty] | VV | 0
Díl: | 63 | Podlahy a podlahové konstrukce |  |  |  | 0 |  | 0 |  | 0 |  | 0 |  | 5.58 |  | 0 |  |  |  |  | 62.08 | [5 empty] | DIL
19 | 631319155R00 | Příplatek za přehlazení povrchu tloušťka mazaniny od 120 mm do 240 mm | m3 | 12.468 |  | 0 |  | 0 |  | 0 | 21 | 0 | 0 | 0 | 0 | 0 | 801-1 | RTS 19/ I | RTS 19/ I | 0.675 | 8.42 |  | Práce |  |  |  | POL1_
|  | betonové mazaniny min. B 10 ocelovým hladítkem | [24 empty] | SPI
|  | 2.NP - č.v.D09 : | [24 empty] | VV | 0
|  | PDL7 : 0,163*(33,1+3,6+3,49+10,11+3,92+2,46+2,65) |  | 9.6708 | [22 empty] | VV | 0
|  | PDL8 : 0,1714*(1,94+10,63+3,75) |  | 2.7973 | [22 empty] | VV | 0
20 | 631345823R00 | Mazanina z betonu lehkého hutného konstrukčního tloušťky přes 120 do 240 mm z polystyrenbetonu, 0,5 MPa | m3 | 12.468 |  | 0 |  | 0 |  | 0 | 21 | 0 | 0.42622 | 5.31 | 0 | 0 | 801-1 | RTS 19/ I | RTS 19/ I | 3.749 | 46.74 |  | Práce |  |  |  | POL1_
|  | 2.NP - č.v.D09 : | [24 empty] | VV | 0
|  | PDL7 : 0,163*(33,1+3,6+3,49+10,11+3,92+2,46+2,65) |  | 9.6708 | [22 empty] | VV | 0
|  | PDL8 : 0,1714*(1,94+10,63+3,75) |  | 2.7973 | [22 empty] | VV | 0
21 | 632411130R00 | Potěr ze suchých směsí samonivelační anhydritový, tloušťky 30 mm, bez penetrace | m2 | 4.705 |  | 0 |  | 0 |  | 0 | 21 | 0 | 0.0567 | 0.27 | 0 | 0 | 801-1 | RTS 19/ I | RTS 19/ I | 0.344 | 1.62 |  | Práce |  |  |  | POL1_
|  | s rozprostřením a uhlazením | [24 empty] | SPI
|  | 2.NP - č.v.D09 : 0,25*(1,17*14+1,22*2) |  | 4.705 | [22 empty] | VV | 0
22 | 713191100RT9 | Izolace tepelné běžných konstrukcí - doplňky položení separační fólie, včetně dodávky PE fólie | m2 | 75.65 |  | 0 |  | 0 |  | 0 | 21 | 0 | 1e-05 | 0 | 0 | 0 | 800-713 | RTS 19/ I | RTS 19/ I | 0.07 | 5.3 |  | Práce |  |  |  | POL1_
|  | 2.NP - č.v.D09 : | [24 empty] | VV | 0
|  | PDL7 : 33,1+3,6+3,49+10,11+3,92+2,46+2,65 |  | 59.33 | [22 empty] | VV | 0
|  | PDL8 : 1,94+10,63+3,75 |  | 16.32 | [22 empty] | VV | 0
Díl: | 64 | Výplně otvorů |  |  |  | 0 |  | 0 |  | 0 |  | 0 |  | 0.12 |  | 0 |  |  |  |  | 8 | [5 empty] | DIL
23 | 648991113RT3 | Osazení parapetních desek z plastických hmot Dodávka a osazení parapetních desek z plastických hmot šířky 300 mm | m | 18.82 |  | 0 |  | 0 |  | 0 | 21 | 0 | 0.00616 | 0.12 | 0 | 0 | 801-1 | RTS 19/ I | RTS 19/ I | 0.425 | 8 |  | Práce |  |  |  | POL1_
|  | a poloplastických hmot na montážní pěnu, zapravení omítky pod parapetem, těsnění spáry mezi parapetem a rámem okna, dodávka silikonu. | [24 empty] | SPI |  | a poloplastických hmot na montážní pěnu, zapravení omítky pod parapetem, těsnění spáry mezi parapetem a rámem okna, dodávka silikonu.
|  | 2.NP - č.v.D09 : 1,17*14+1,22*2 |  | 18.82 | [22 empty] | VV | 0
Díl: | 909 | Ostatní práce |  |  |  | 0 |  | 0 |  | 0 |  | 0 |  | 0 |  | 0 |  |  |  |  | 0 | [5 empty] | DIL
24 | 90901 | Prodení sondy pro zjištění stavu zhlaví strop. trámů, vč. zpětného vyspravení | kus | 24 |  | 0 |  | 0 |  | 0 | 21 | 0 | 0 | 0 | 0 | 0 |  | Vlastní | Indiv | 0 | 0 |  | Práce |  |  |  | POL1_
|  | č.v.D19 : 24 |  | 24 | [22 empty] | VV | 0
Díl: | 94 | Lešení a stavební výtahy |  |  |  | 0 |  | 0 |  | 0 |  | 0 |  | 0.42 |  | 0 |  |  |  |  | 57.1 | [5 empty] | DIL
25 | 941955002R00 | Lešení lehké pracovní pomocné pomocné, o výšce lešeňové podlahy přes 1,2 do 1,9 m | m2 | 266.83 |  | 0 |  | 0 |  | 0 | 21 | 0 | 0.00158 | 0.42 | 0 | 0 | 800-3 | RTS 19/ I | RTS 19/ I | 0.214 | 57.1 |  | Práce |  |  |  | POL1_
Díl: | 95 | Dokončovací konstrukce na pozemních stavbách |  |  |  | 0 |  | 0 |  | 0 |  | 0 |  | 0.01 |  | 0 |  |  |  |  | 82.18 | [5 empty] | DIL
26 | 952901111R00 | Vyčištění budov a ostatních objektů budov bytové nebo občanské výstavby - zametení a umytí podlah, dlažeb, obkladů, schodů v místnostech, chodbách a schodištích, vyčištění a umytí oken, dveří s rámy, zárubněmi, umytí a vyčištění jiných zasklených a natíraných ploch a zařizovacích předmětů před předáním do užívání světlá výška podlaží do 4 m | m2 | 266.83 |  | 0 |  | 0 |  | 0 | 21 | 0 | 4e-05 | 0.01 | 0 | 0 | 801-1 | RTS 19/ I | RTS 19/ I | 0.308 | 82.18 |  | Práce |  |  |  | POL1_1
|  | č.v.D19 : 55,58+83,53+33,1+18,45+33,62+3,6+3,49+10,11+3,92+1,94+2,46+2,65+10,63+3,75 |  | 266.83 | [22 empty] | VV | 0
27 | 95002 | Stavební přípomoci profesí ZTI, ÚT, EI, vč. dod. materiálu | hod | 45 |  | 0 |  | 0 |  | 0 | 21 | 0 | 0 | 0 | 0 | 0 |  | Vlastní | Indiv | 0 | 0 |  | Práce |  |  |  | POL1_
28 | 95001 | D+M PHP 21A/113B | kus | 2 |  | 0 |  | 0 |  | 0 | 21 | 0 | 0 | 0 | 0 | 0 |  | Vlastní | Indiv | 0 | 0 |  | R-položka |  |  |  | POL12_1
POP
POP
29 | 95002 | D+M orientačních a bezpečnostních tabulek dle PBŘ | kus | 15 |  | 0 |  | 0 |  | 0 | 21 | 0 | 0 | 0 | 0 | 0 |  | Vlastní | Indiv | 0 | 0 |  | R-položka |  |  |  | POL12_1
Díl: | 96 | Bourání konstrukcí |  |  |  | 0 |  | 0 |  | 0 |  | 0 |  | 0.03 |  | 76.33 |  |  |  |  | 856.64 | [5 empty] | DIL
30 | 962032231R00 | Bourání zdiva nadzákladového z cihel pálených nebo vápenopískových, na maltu vápenou nebo vápenocementovou | m3 | 3.339 |  | 0 |  | 0 |  | 0 | 21 | 0 | 0.00128 | 0 | 1.8 | 6.01 | 801-3 | RTS 19/ I | RTS 19/ I | 1.52 | 5.08 |  | Práce |  |  |  | POL1_
|  | nebo vybourání otvorů průřezové plochy přes 4 m2 ve zdivu nadzákladovém, včetně pomocného lešení o výšce podlahy do 1900 mm a pro zatížení do 1,5 kPa (150 kg/m2) | [24 empty] | SPI |  | nebo vybourání otvorů průřezové plochy přes 4 m2 ve zdivu nadzákladovém, včetně pomocného lešení o výšce podlahy do 1900 mm a pro zatížení do 1,5 kPa (150 kg/m2)
|  | 2.NP - č.v.D06 : 3,5*0,18*5,3 |  | 3.339 | [22 empty] | VV | 0
31 | 962032631R00 | Bourání zdiva nadzákladového komínového z jakýchkoliv cihel pálených, šamotových nebo vápenopískových nad střechou, na maltu vápenou nebo vápenocementovou | m3 | 0.315 |  | 0 |  | 0 |  | 0 | 21 | 0 | 0 | 0 | 1.594 | 0.5 | 801-3 | RTS 19/ I | RTS 19/ I | 2.42 | 0.76 |  | Práce |  |  |  | POL1_
|  | nebo vybourání otvorů průřezové plochy přes 4 m2 ve zdivu nadzákladovém, včetně pomocného lešení o výšce podlahy do 1900 mm a pro zatížení do 1,5 kPa (150 kg/m2) | [24 empty] | SPI |  | nebo vybourání otvorů průřezové plochy přes 4 m2 ve zdivu nadzákladovém, včetně pomocného lešení o výšce podlahy do 1900 mm a pro zatížení do 1,5 kPa (150 kg/m2)
|  | 2.NP - č.v.D06 : 0,18*0,5*3,5 |  | 0.315 | [22 empty] | VV | 0
32 | 965042141RT1 | Bourání podkladů pod dlažby nebo litých celistvých dlažeb a mazanin betonových nebo z litého asfaltu, tloušťky do 100 mm, plochy přes 4 m2 | m3 | 0.5406 |  | 0 |  | 0 |  | 0 | 21 | 0 | 0 | 0 | 2.2 | 1.19 | 801-3 | RTS 19/ I | RTS 19/ I | 11.05 | 5.97 |  | Práce |  |  |  | POL1_
|  | 2.NP - č.v.D06 : | [24 empty] | VV | 0
|  | PDL10 : 9,01*0,06 |  | 0.5406 | [22 empty] | VV | 0
33 | 965043331R00 | Bourání podkladů pod dlažby nebo litých celistvých dlažeb a mazanin betonových s potěrem nebo teracem, tloušťky do 100 mm, plochy do 4 m2 | m3 | 1.7564 |  | 0 |  | 0 |  | 0 | 21 | 0 | 0 | 0 | 2.2 | 3.86 | 801-3 | RTS 19/ I | RTS 19/ I | 12.744 | 22.38 |  | Práce |  |  |  | POL1_
|  | 2.NP - č.v.D06 : | [24 empty] | VV | 0
|  | PDL7 : 0,04*(32,7+3,47) |  | 1.4468 | [22 empty] | VV | 0
|  | PDL1 : 0,04*(3,41+4,33) |  | 0.3096 | [22 empty] | VV | 0
34 | 965081713RT1 | Bourání podlah z keramických dlaždic, tloušťky do 10 mm, plochy přes 1 m2 | m2 | 9.01 |  | 0 |  | 0 |  | 0 | 21 | 0 | 0 | 0 | 0.02 | 0.18 | 801-3 | RTS 19/ I | RTS 19/ I | 0.23 | 2.07 |  | Práce |  |  |  | POL1_
|  | bez podkladního lože, s jakoukoliv výplní spár | [24 empty] | SPI
|  | 2.NP - č.v.D06 : 9,01 |  | 9.01 | [22 empty] | VV | 0
35 | 965081813RT1 | Bourání podlah z dlaždic teracových, tloušťky do 30 mm, plochy přes 1 m2 | m2 | 43.91 |  | 0 |  | 0 |  | 0 | 21 | 0 | 0 | 0 | 0.07 | 3.07 | 801-3 | RTS 19/ I | RTS 19/ I | 0.38 | 16.69 |  | Práce |  |  |  | POL1_
|  | bez podkladního lože, s jakoukoliv výplní spár | [24 empty] | SPI
|  | 2.NP - č.v.D06 : 3,41+4,33 |  | 7.74 | [22 empty] | VV | 0
|  | PDL7 : 32,7+3,47 |  | 36.17 | [22 empty] | VV | 0
36 | 965081702R00 | Soklíků z dlažeb keramických tloušťky do 10 mm, výšky do 100 mm | m | 8.7 |  | 0 |  | 0 |  | 0 | 21 | 0 | 0 | 0 | 0.0004 | 0 | 801-3 | RTS 19/ I | RTS 19/ I | 0.07 | 0.61 |  | Práce |  |  |  | POL1_
|  | 2.NP - č.v.D06 : 3,8*2+2,4*2+0,15*2-(1,2*2+0,8*2) |  | 8.7 | [22 empty] | VV | 0
37 | 965082933R00 | Odstranění násypu pod podlahami a ochranného na střechách tloušťky do 200 mm, plochy přes 2 m2 | m3 | 5.8212 |  | 0 |  | 0 |  | 0 | 21 | 0 | 0 | 0 | 1.4 | 8.15 | 801-3 | RTS 19/ I | RTS 19/ I | 1.051 | 6.12 |  | Práce |  |  |  | POL1_
|  | 2.NP - č.v.D06 : | [24 empty] | VV | 0
|  | PDL7 : 0,11*(32,7+3,47) |  | 3.9787 | [22 empty] | VV | 0
|  | PDL1 : 0,11*(3,41+4,33) |  | 0.8514 | [22 empty] | VV | 0
|  | PDL10 : 0,11*9,01 |  | 0.9911 | [22 empty] | VV | 0
38 | 967031732R00 | Přisekání plošné zdiva cihelného na jakoukoliv maltu vápennou nebo vépenocementovou, tloušťky do 100 mm | m2 | 0.22 |  | 0 |  | 0 |  | 0 | 21 | 0 | 0.00034 | 0 | 0.183 | 0.04 | 801-3 | RTS 19/ I | RTS 19/ I | 0.5 | 0.11 |  | Práce |  |  |  | POL1_
|  | z jakýchkoliv cihel pálených, včetně pomocného lešení o výšce podlahy do 1900 mm a pro zatížení do 1,5 kPa (150 kg/m2), | [24 empty] | SPI |  | z jakýchkoliv cihel pálených, včetně pomocného lešení o výšce podlahy do 1900 mm a pro zatížení do 1,5 kPa (150 kg/m2),
|  | č.v.D19 - parapet : 0,2*1,1 |  | 0.22 | [22 empty] | VV | 0
39 | 968061125R00 | Vyvěšení nebo zavěšení dřevěných křídel dveří, plochy do 2 m2 | kus | 18 |  | 0 |  | 0 |  | 0 | 21 | 0 | 0 | 0 | 0 | 0 | 801-3 | RTS 19/ I | RTS 19/ I | 0.05 | 0.9 |  | Práce |  |  |  | POL1_
|  | oken, dveří a vrat, s uložením a opětovným zavěšením po provedení stavebních změn, | [24 empty] | SPI
|  | č.v.D19 : 18 |  | 18 | [22 empty] | VV | 0
40 | 968062455R00 | Vybourání dřevěných rámů dveřních zárubní, plochy do 2 m2 | m2 | 13.92 |  | 0 |  | 0 |  | 0 | 21 | 0 | 0.00117 | 0.02 | 0.088 | 1.22 | 801-3 | RTS 19/ I | RTS 19/ I | 0.556 | 7.74 |  | Práce |  |  |  | POL1_
|  | včetně pomocného lešení o výšce podlahy do 1900 mm a pro zatížení do 1,5 kPa (150 kg/m2), | [24 empty] | SPI
|  | č.v.D3 : 0,8*2+0,8*2,2*7 |  | 13.92 | [22 empty] | VV | 0
41 | 968062456R00 | Vybourání dřevěných rámů dveřních zárubní, plochy přes 2 m2 | m2 | 14.3 |  | 0 |  | 0 |  | 0 | 21 | 0 | 0.001 | 0.01 | 0.067 | 0.96 | 801-3 | RTS 19/ I | RTS 19/ I | 0.533 | 7.62 |  | Práce |  |  |  | POL1_
|  | včetně pomocného lešení o výšce podlahy do 1900 mm a pro zatížení do 1,5 kPa (150 kg/m2), | [24 empty] | SPI
|  | č.v.D3 : 1,3*2,2*5 |  | 14.3 | [22 empty] | VV | 0
42 | 968095002R00 | Vybourání vnitřních parapetů dřevěných, šířky do 50 cm, | m | 12.6 |  | 0 |  | 0 |  | 0 | 21 | 0 | 0 | 0 | 0.01507 | 0.19 | 801-3 | RTS 19/ I | RTS 19/ I | 0.11 | 1.39 |  | Práce |  |  |  | POL1_
|  | č.v.D3,D19 : 1,2*9+0,45*4 |  | 12.6 | [22 empty] | VV | 0
43 | 971033331R00 | Vybourání otvorů ve zdivu cihelném z jakýchkoliv cihel pálených na jakoukoliv maltu vápenou nebo vápenocementovou, plochy do 0,09 m2, tloušťky do 150 mm | kus | 2 |  | 0 |  | 0 |  | 0 | 21 | 0 | 0.00034 | 0 | 0.025 | 0.05 | 801-3 | RTS 19/ I | RTS 19/ I | 0.213 | 0.43 |  | Práce |  |  |  | POL1_
|  | základovém nebo nadzákladovém, | [24 empty] | SPI
|  | Včetně pomocného lešení o výšce podlahy do 1900 mm a pro zatížení do 1,5 kPa (150 kg/m2). | [24 empty] | POP
|  | 2.NP - č.v.D06 : 2 |  | 2 | [22 empty] | VV | 0
44 | 973031812R00 | Vysekání v cihelném zdivu výklenků a kapes kapes pro zavázání nových příček na jakoukoliv maltu vápennou nebo vápenocementovou, tloušťky do 100 mm | m | 31 |  | 0 |  | 0 |  | 0 | 21 | 0 | 0 | 0 | 0.007 | 0.22 | 801-3 | RTS 19/ I | RTS 19/ I | 0.258 | 8 |  | Práce |  |  |  | POL1_
|  | č.v.D19 : 3,1*10 |  | 31 | [22 empty] | VV | 0
45 | 974031664R00 | Vysekání rýh v jakémkoliv zdivu cihelném pro vtahování nosníků do zdí, před vybouráním otvorů do hloubky 150 mm, při výšce nosníku do 150 mm | m | 10 |  | 0 |  | 0 |  | 0 | 21 | 0 | 0 | 0 | 0.042 | 0.42 | 801-3 | RTS 19/ I | RTS 19/ I | 0.715 | 7.15 |  | Práce |  |  |  | POL1_
|  | 2.NP - č.v.D06 : 2,3+1,7*3+1,3*2 |  | 10 | [22 empty] | VV | 0
46 | 978012191R00 | Otlučení omítek vápenných nebo vápenocementových vnitřních s vyškrabáním spár, s očištěním zdiva stropů rákosovaných, v rozsahu do 100 % | m2 | 264.18 |  | 0 |  | 0 |  | 0 | 21 | 0 | 0 | 0 | 0.05 | 13.21 | 801-3 | RTS 19/ I | RTS 19/ I | 0.462 | 122.05 |  | Práce |  |  |  | POL1_
|  | č.v.D3,D19 : 55,02+82,66+19,89+11,96+19,9+21,82+9,01+32,7+3,41+4,33+1,84+1,64 |  | 264.18 | [22 empty] | VV | 0
47 | 978013191R00 | Otlučení omítek vápenných nebo vápenocementových vnitřních s vyškrabáním spár, s očištěním zdiva stěn, v rozsahu do 100 % | m2 | 703.469 |  | 0 |  | 0 |  | 0 | 21 | 0 | 0 | 0 | 0.046 | 32.36 | 801-3 | RTS 19/ I | RTS 19/ I | 0.26 | 182.9 |  | Práce |  |  |  | POL1_
|  | Začátek provozního součtu | [24 empty] | VV
|  | č.v.D3,D19 : 6,2*2+8,9*2 |  | 30.2 | [22 empty] | VV | 2
|  | 14*2+2,4*2 |  | 32.8 | [22 empty] | VV | 2
|  | 1,1*2+3,7*2 |  | 9.6 | [22 empty] | VV | 2
|  | 1,4*2+3,7*2 |  | 10.2 | [22 empty] | VV | 2
|  | 1,1*4+1,5*2+2,1*2 |  | 11.6 | [22 empty] | VV | 2
|  | 3,8*2+2,4*2 |  | 12.4 | [22 empty] | VV | 2
|  | 13,8*2+6*2+0,3*2 |  | 40.2 | [22 empty] | VV | 2
|  | 3,3*2+6*2 |  | 18.6 | [22 empty] | VV | 2
|  | 6,2*2+3,6*2 |  | 19.6 | [22 empty] | VV | 2
|  | 2,3*2+5,2*2 |  | 15 | [22 empty] | VV | 2
|  | 3,9*2+5,2*2 |  | 18.2 | [22 empty] | VV | 2
|  | Konec provozního součtu | [24 empty] | VV
|  | 3,4*(218,4+1*8) |  | 769.76 | [22 empty] | VV | 0
|  | -1,2*2,2*5*2 |  | -26.4 | [22 empty] | VV | 0
|  | Začátek provozního součtu | [24 empty] | VV
|  | okna : 1,12*1,78*14 |  | 27.9104 | [22 empty] | VV | 2
|  | 1,17*1,6*4 |  | 7.488 | [22 empty] | VV | 2
|  | 0,4*1*2 |  | 0.8 | [22 empty] | VV | 2
|  | 0,4*0,6 |  | 0.24 | [22 empty] | VV | 2
|  | 0,42*1,03 |  | 0.4326 | [22 empty] | VV | 2
|  | Konec provozního součtu | [24 empty] | VV
|  | -36,871 |  | -36.871 | [22 empty] | VV | 0
|  | Začátek provozního součtu | [24 empty] | VV
|  | ostění : (1,12+1,78*2)*14 |  | 65.52 | [22 empty] | VV | 2
|  | (1,17+1,6*2)*4 |  | 17.48 | [22 empty] | VV | 2
|  | (0,4+1*2)*2 |  | 4.8 | [22 empty] | VV | 2
|  | 0,4+0,6*2 |  | 1.6 | [22 empty] | VV | 2
|  | 0,42+1,03*2 |  | 2.48 | [22 empty] | VV | 2
|  | Konec provozního součtu | [24 empty] | VV
|  | 0,5*91,88 |  | 45.94 | [22 empty] | VV | 0
|  | obklady : -48,96 |  | -48.96 | [22 empty] | VV | 0
48 | 978059531R00 | Odsekání a odebrání obkladů stěn z obkládaček vnitřních z jakýchkoliv materiálů, plochy přes 2 m2 | m2 | 48.96 |  | 0 |  | 0 |  | 0 | 21 | 0 | 0 | 0 | 0.068 | 3.33 | 801-3 | RTS 19/ I | RTS 19/ I | 0.3 | 14.69 |  | Práce |  |  |  | POL1_
|  | včetně otlučení podkladní omítky až na zdivo, | [24 empty] | SPI
|  | č.v.D3,D19 : 1,8*(1,1*4+1,4*2+2,1*2-0,8*3) |  | 16.2 | [22 empty] | VV | 0
|  | 1,8*(1,1*2+1,4*2+3,7*4-0,8*2) |  | 32.76 | [22 empty] | VV | 0
49 | 764410850R00 | Demontáž oplechování parapetů rš od 100 do 330 mm | m | 12.6 |  | 0 |  | 0 |  | 0 | 21 | 0 | 0 | 0 | 0.00135 | 0.02 | 800-764 | RTS 19/ I | RTS 19/ I | 0.092 | 1.16 |  | Práce |  |  |  | POL1_
|  | č.v.D3,D19 : 1,2*9+0,45*4 |  | 12.6 | [22 empty] | VV | 0
50 | 766411821R00 | Demontáž obložení stěn palubkami | m2 | 70.652 |  | 0 |  | 0 |  | 0 | 21 | 0 | 0 | 0 | 0.01098 | 0.78 | 800-766 | RTS 19/ I | RTS 19/ I | 0.37 | 26.14 |  | Práce |  |  |  | POL1_
|  | 2.NP - č.v.D06 : 3,4*(6+2,7*2+1*4+0,25*2+1*4+0,44*2) |  | 70.652 | [22 empty] | VV | 0
51 | 766411822R00 | Demontáž obložení stěn podkladových roštů | m2 | 70.652 |  | 0 |  | 0 |  | 0 | 21 | 0 | 0 | 0 | 0.008 | 0.57 | 800-766 | RTS 19/ I | RTS 19/ I | 0.066 | 4.66 |  | Práce |  |  |  | POL1_
|  | 2.NP - č.v.D06 : 3,4*(6+2,7*2+1*4+0,25*2+1*4+0,44*2) |  | 70.652 | [22 empty] | VV | 0
52 | 96002 | Dmtž dřevěných polic, vč. likvidace | hod | 5 |  | 0 |  | 0 |  | 0 | 21 | 0 | 0 | 0 | 0 | 0 |  | Vlastní | Indiv | 0 | 0 |  | Práce |  |  |  | POL1_
53 | 979011211R00 | Svislá doprava suti a vybouraných hmot nošením za prvé podlaží nad základním podlažím | t | 76.3288 |  | 0 |  | 0 |  | 0 | 21 | 0 | 0 | 0 | 0 | 0 | 801-3 | RTS 19/ I | RTS 19/ I | 2.009 | 153.34 |  | Přesun suti |  |  |  | POL8_
54 | 979081111R00 | Odvoz suti a vybouraných hmot na skládku Odvoz suti a vybour. hmot na skládku do 1 km | t | 76.3288 |  | 0 |  | 0 |  | 0 | 21 | 0 | 0 | 0 | 0 | 0 | 801-3 | RTS 19/ I | RTS 19/ I | 0.98 | 74.8 |  | Přesun suti |  |  |  | POL8_1
55 | 979081121R00 | Odvoz suti a vybouraných hmot na skládku Příplatek k odvozu za každý další 1 km | t | 610.6305 |  | 0 |  | 0 |  | 0 | 21 | 0 | 0 | 0 | 0 | 0 | 801-3 | RTS 19/ I | RTS 19/ I | 0 | 0 |  | Přesun suti |  |  |  | POL8_1
56 | 979082111R00 | Vnitrostaveništní doprava suti a vybouraných hmot Vnitrostaveništní doprava suti do 10 m | t | 76.3288 |  | 0 |  | 0 |  | 0 | 21 | 0 | 0 | 0 | 0 | 0 | 801-3 | RTS 19/ I | RTS 19/ I | 1.884 | 143.8 |  | Přesun suti |  |  |  | POL8_1
57 | 979082121R00 | Vnitrostaveništní doprava suti a vybouraných hmot Příplatek k vnitrost. dopravě suti za dalších 5 m | t | 152.6576 |  | 0 |  | 0 |  | 0 | 21 | 0 | 0 | 0 | 0 | 0 | 801-3 | RTS 19/ I | RTS 19/ I | 0.21 | 32.06 |  | Přesun suti |  |  |  | POL8_1
58 | 979990107R00 | Poplatek za skládku směs betonu,cihel a dřeva | t | 76.3288 |  | 0 |  | 0 |  | 0 | 21 | 0 | 0 | 0 | 0 | 0 | 801-3 | RTS 19/ I | RTS 19/ I | 0 | 0 |  | Přesun suti |  |  |  | POL8_
59 | 979093111R00 | Uložení suti na skládku bez zhutnění | t | 76.3288 |  | 0 |  | 0 |  | 0 | 21 | 0 | 0 | 0 | 0 | 0 | 800-6 | RTS 19/ I | RTS 19/ I | 0.006 | 0.46 |  | Přesun suti |  |  |  | POL8_0
|  | s hrubým urovnáním, | [24 empty] | SPI
60 | 979087212R00 | Nakládání suti na dopravní prostředky | t | 76.3288 |  | 0 |  | 0 |  | 0 | 21 | 0 | 0 | 0 | 0 | 0 |  | RTS 19/ I | RTS 19/ I | 0.099 | 7.56 |  | Přesun suti |  |  |  | POL8_0
Díl: | 99 | Staveništní přesun hmot |  |  |  | 0 |  | 0 |  | 0 |  | 0 |  | 0 |  | 0 |  |  |  |  | 19.73 | [5 empty] | DIL
61 | 998011002R00 | Přesun hmot pro budovy s nosnou konstrukcí zděnou výšky přes 6 do 12 m | t | 64.2775 |  | 0 |  | 0 |  | 0 | 21 | 0 | 0 | 0 | 0 | 0 | 801-1 | RTS 19/ I | RTS 19/ I | 0.307 | 19.73 |  | Přesun hmot |  |  |  | POL7_
|  | přesun hmot pro budovy občanské výstavby (JKSO 801), budovy pro bydlení (JKSO 803) budovy pro výrobu a služby (JKSO 812) s nosnou svislou konstrukcí zděnou z cihel nebo tvárnic nebo kovovou | [24 empty] | SPI |  | přesun hmot pro budovy občanské výstavby (JKSO 801), budovy pro bydlení (JKSO 803) budovy pro výrobu a služby (JKSO 812) s nosnou svislou konstrukcí zděnou z cihel nebo tvárnic nebo kovovou
Díl: | 711 | Izolace proti vodě |  |  |  | 0 |  | 0 |  | 0 |  | 0 |  | 0.2 |  | 0 |  |  |  |  | 39.66 | [5 empty] | DIL
62 | 711212000R00 | Izolace proti netlakové vodě - nátěry a stěrky nátěr podkladní pod hydroizolační stěrky | m2 | 111.4174 |  | 0 |  | 0 |  | 0 | 21 | 0 | 0.00021 | 0.02 | 0 | 0 | 800-711 | RTS 19/ I | RTS 19/ I | 0.095 | 10.58 |  | Práce |  |  |  | POL1_
|  | 2.NP - č.v.D09 : 2,3*(1,7*4+1,9*4+1,1*4+1*4) |  | 52.44 | [22 empty] | VV | 0
|  | -2,3*0,7*6 |  | -9.66 | [22 empty] | VV | 0
|  | 0,5*(1*4+0,4*2) |  | 2.4 | [22 empty] | VV | 0
|  | -0,4*1*2 |  | -0.8 | [22 empty] | VV | 0
|  | 2,3*(3,7*2+1,1*2) |  | 22.08 | [22 empty] | VV | 0
|  | -0,7*2,3 |  | -1.61 | [22 empty] | VV | 0
|  | 0,5*(0,6*2+0,4+0,42+1,03*2) |  | 2.04 | [22 empty] | VV | 0
|  | -(0,4*0,6+0,42*1,03) |  | -0.6726 | [22 empty] | VV | 0
|  | 2,3*(1,2*4+2,3*2+2,2*2) |  | 31.74 | [22 empty] | VV | 0
|  | -0,7*2,3*2 |  | -3.22 | [22 empty] | VV | 0
|  | 0,5*(1,2*2+1,6*4) |  | 4.4 | [22 empty] | VV | 0
|  | -(1,2*1,6*2) |  | -3.84 | [22 empty] | VV | 0
|  | 3,6+3,49+3,92+2,46+2,65 |  | 16.12 | [22 empty] | VV | 0
63 | 711212001RT1 | Izolace proti netlakové vodě - nátěry a stěrky nátěr hydroizolační proti vlhkosti | m2 | 95.2974 |  | 0 |  | 0 |  | 0 | 21 | 0 | 0.00126 | 0.12 | 0 | 0 | 800-711 | RTS 19/ I | RTS 19/ I | 0.24 | 22.87 |  | Práce |  |  |  | POL1_
|  | 2.NP - č.v.D09 : 2,3*(1,7*4+1,9*4+1,1*4+1*4) |  | 52.44 | [22 empty] | VV | 0
|  | -2,3*0,7*6 |  | -9.66 | [22 empty] | VV | 0
|  | 0,5*(1*4+0,4*2) |  | 2.4 | [22 empty] | VV | 0
|  | -0,4*1*2 |  | -0.8 | [22 empty] | VV | 0
|  | 2,3*(3,7*2+1,1*2) |  | 22.08 | [22 empty] | VV | 0
|  | -0,7*2,3 |  | -1.61 | [22 empty] | VV | 0
|  | 0,5*(0,6*2+0,4+0,42+1,03*2) |  | 2.04 | [22 empty] | VV | 0
|  | -(0,4*0,6+0,42*1,03) |  | -0.6726 | [22 empty] | VV | 0
|  | 2,3*(1,2*4+2,3*2+2,2*2) |  | 31.74 | [22 empty] | VV | 0
|  | -0,7*2,3*2 |  | -3.22 | [22 empty] | VV | 0
|  | 0,5*(1,2*2+1,6*4) |  | 4.4 | [22 empty] | VV | 0
|  | -(1,2*1,6*2) |  | -3.84 | [22 empty] | VV | 0
64 | 711212002RT1 | Izolace proti netlakové vodě - nátěry a stěrky stěrka hydroizolační proti vlhkosti | m2 | 16.12 |  | 0 |  | 0 |  | 0 | 21 | 0 | 0.00368 | 0.06 | 0 | 0 | 800-711 | RTS 19/ I | RTS 19/ I | 0.385 | 6.21 |  | Práce |  |  |  | POL1_
|  | 3,6+3,49+3,92+2,46+2,65 |  | 16.12 | [22 empty] | VV | 0
65 | 998711202R00 | Přesun hmot pro izolace proti vodě svisle do 12 m | % |  |  | 0 |  | 0 |  | 0 | 21 | 0 | 0 | 0 | 0 | 0 | 800-711 | RTS 19/ I | RTS 19/ I | 0 | 0 |  | Přesun hmot |  |  |  | POL7_
|  | 50 m vodorovně měřeno od těžiště půdorysné plochy skládky do těžiště půdorysné plochy objektu | [24 empty] | SPI
Díl: | 762 | Konstrukce tesařské |  |  |  | 0 |  | 0 |  | 0 |  | 0 |  | 2.85 |  | 3.44 |  |  |  |  | 169.35 | [5 empty] | DIL
66 | 762524108R00 | Položení podlah montáž z hoblovaných fošen, pero, drážka | m2 | 191.18 |  | 0 |  | 0 |  | 0 | 21 | 0 | 0 | 0 | 0 | 0 | 800-762 | RTS 19/ I | RTS 19/ I | 0.369 | 70.55 |  | Práce |  |  |  | POL1_
|  | č.v.D3,D19 : 55,58+83,53+18,45+33,62 |  | 191.18 | [22 empty] | VV | 0
67 | 762526110R00 | Položení podlah montáž polštářů pod podlahy rozteče do 65 cm | m2 | 191.18 |  | 0 |  | 0 |  | 0 | 21 | 0 | 0 | 0 | 0 | 0 | 800-762 | RTS 19/ I | RTS 19/ I | 0.299 | 57.16 |  | Práce |  |  |  | POL1_
|  | č.v.D09 : 55,58+83,53+18,45+33,62 |  | 191.18 | [22 empty] | VV | 0
68 | 762526210RT2 | Položení podlah s dodávkou materiálu podlahových lišt, bukových 9 x 30 - 35 mm | m | 108.9 |  | 0 |  | 0 |  | 0 | 21 | 0 | 0.00022 | 0.02 | 0 | 0 | 800-762 | RTS 19/ I | RTS 19/ I | 0.04 | 4.36 |  | Práce |  |  |  | POL1_
|  | 2.NP - č.v.D09 : 6,3*2+8,9*2+0,2*14-1,3 |  | 31.9 | [22 empty] | VV | 0
|  | 13,8*2+6*2+0,2*8+0,3*2-(1,3*2+0,7) |  | 38.5 | [22 empty] | VV | 0
|  | 3,4*2+6*2+0,2*2-(1,3+0,8*2) |  | 16.3 | [22 empty] | VV | 0
|  | 6,5*2+5,2*2+0,2*6-0,8*3 |  | 22.2 | [22 empty] | VV | 0
69 | 762522811R00 | Demontáž podlah s polštáři , z prken, tloušťky do 32 mm | m2 | 191.18 |  | 0 |  | 0 |  | 0 | 21 | 0 | 0 | 0 | 0.018 | 3.44 | 800-762 | RTS 19/ I | RTS 19/ I | 0.195 | 37.28 |  | Práce |  |  |  | POL1_
|  | č.v.D3,D19 : 55,58+83,53+18,45+33,62 |  | 191.18 | [22 empty] | VV | 0
70 | 762595000R00 | Spojovací a ochranné prostředky hřebíky, vruty, impregnace | m3 | 8.7943 |  | 0 |  | 0 |  | 0 | 21 | 0 | 0.00295 | 0.03 | 0 | 0 | 800-762 | RTS 19/ I | RTS 19/ I | 0 | 0 |  | Práce |  |  |  | POL1_
|  | 2.NP - č.v.D09 : (55,58+83,53+18,45+33,62)*0,03 |  | 5.7354 | [22 empty] | VV | 0
|  | (55,58+83,53+18,45+33,62)*2*0,1*0,08 |  | 3.0589 | [22 empty] | VV | 0
71 | 762001 | Příplatek za demontáž prkenných podlah pro zpětné použití | m2 | 191.18 |  | 0 |  | 0 |  | 0 | 21 | 0 | 0 | 0 | 0 | 0 |  | Vlastní | Indiv | 0 | 0 |  | Práce |  |  |  | POL1_
|  | č.v.D09 : 55,58+83,53+18,45+33,62 |  | 191.18 | [22 empty] | VV | 0
72 | 60512601R | prkno SM/JD; hoblované | m3 | 1.7206 |  | 0 |  | 0 |  | 0 | 21 | 0 | 0.55 | 0.95 | 0 | 0 | SPCM | RTS 19/ I | RTS 19/ I | 0 | 0 |  | Specifikace |  |  |  | POL3_
|  | 2.NP - č.v.D09 - prořez+doplnění(odhad) : 0,03*(55,58+83,53+18,45+33,62)*0,3 |  | 1.7206 | [22 empty] | VV | 0
73 | 60516332R | polštář SM/JD; tl = 100,0 mm; š = 50 mm; l = 4 000 až 6 000 mm | m3 | 3.3648 |  | 0 |  | 0 |  | 0 | 21 | 0 | 0.55 | 1.85 | 0 | 0 | SPCM | RTS 19/ I | RTS 19/ I | 0 | 0 |  | Specifikace |  |  |  | POL3_
|  | č.v.D09 : (55,58+83,53+18,45+33,62)*2*0,1*0,08*1,1 |  | 3.3648 | [22 empty] | VV | 0
74 | 998762202R00 | Přesun hmot pro konstrukce tesařské v objektech výšky do 12 m | % |  |  | 0 |  | 0 |  | 0 | 21 | 0 | 0 | 0 | 0 | 0 | 800-762 | RTS 19/ I | RTS 19/ I | 0 | 0 |  | Přesun hmot |  |  |  | POL7_
|  | 50 m vodorovně | [24 empty] | SPI
Díl: | 766 | Konstrukce truhlářské |  |  |  | 0 |  | 0 |  | 0 |  | 0 |  | 0 |  | 0 |  |  |  |  | 0 | [5 empty] | DIL
75 | D1.03/P | D+M vnitřích masivních dveří do obložkové zárubně 800/2290 vč. povrchové úpravy, kování, klik a zámku - kompl. dodávka dle ozn. D1.03/P | kus | 1 |  | 0 |  | 0 |  | 0 | 21 | 0 | 0 | 0 | 0 | 0 |  | Vlastní | Indiv | 0 | 0 |  | Práce |  |  |  | POL1_
76 | D2.01/L | D+M vnitřích dveří CPL do obložkové zárubně 740/2280 mm vč. kování, klik a zámku, kompl. dodávka dle ozn. D2.01/L | kus | 1 |  | 0 |  | 0 |  | 0 | 21 | 0 | 0 | 0 | 0 | 0 |  | Vlastní | Indiv | 0 | 0 |  | Práce |  |  |  | POL1_
77 | D2.02/L | D+M vnitřích dveří CPL do obložkové zárubně 780/2280 mm vč. kování, klik a zámku, kompl. dodávka dle ozn. D2.02/L | kus | 1 |  | 0 |  | 0 |  | 0 | 21 | 0 | 0 | 0 | 0 | 0 |  | Vlastní | Indiv | 0 | 0 |  | Práce |  |  |  | POL1_
78 | D2.02/P | D+M vnitřích dveří CPL do obložkové zárubně 780/2280 mm vč. kování, klik a zámku, kompl. dodávka dle ozn. D2.02/P | kus | 1 |  | 0 |  | 0 |  | 0 | 21 | 0 | 0 | 0 | 0 | 0 |  | Vlastní | Indiv | 0 | 0 |  | Práce |  |  |  | POL1_
79 | D2.03 | D+M vnitřích masivních dveří do obložkové zárubně 1325/2290 mm vč. povrchové úpravy, kování, klik a zámku, kompl. dodávka dle ozn. D2.03 | kus | 1 |  | 0 |  | 0 |  | 0 | 21 | 0 | 0 | 0 | 0 | 0 |  | Vlastní | Indiv | 0 | 0 |  | Práce |  |  |  | POL1_
80 | D2.04/P | D+M vnitřích masivních dveří do obložkové zárubně 770/2290 mm vč. povrchové úpravy, kování, klik a zámku, kompl. dodávka dle ozn. D2.04/P | kus | 1 |  | 0 |  | 0 |  | 0 | 21 | 0 | 0 | 0 | 0 | 0 |  | Vlastní | Indiv | 0 | 0 |  | Práce |  |  |  | POL1_
81 | D2.05 | D+M vnitřích masivních dveří do obložkové zárubně 1265/2230 mm vč. povrchové úpravy, kování, klik a zámku, kompl. dodávka dle ozn. D2.05 | kus | 1 |  | 0 |  | 0 |  | 0 | 21 | 0 | 0 | 0 | 0 | 0 |  | Vlastní | Indiv | 0 | 0 |  | Práce |  |  |  | POL1_
82 | D2.06 | D+M vnitřích masivních dveří do obložkové zárubně 1265/2230 mm vč. povrchové úpravy, kování, klik a zámku, kompl. dodávka dle ozn. D2.06 | kus | 1 |  | 0 |  | 0 |  | 0 | 21 | 0 | 0 | 0 | 0 | 0 |  | Vlastní | Indiv | 0 | 0 |  | Práce |  |  |  | POL1_
83 | D2.07 | D+M vnitřích masivních dveří do obložkové zárubně 1265/2230 mm vč. povrchové úpravy, kování, klik a zámku, kompl. dodávka dle ozn. D2.07 | kus | 1 |  | 0 |  | 0 |  | 0 | 21 | 0 | 0 | 0 | 0 | 0 |  | Vlastní | Indiv | 0 | 0 |  | Práce |  |  |  | POL1_
84 | D2.08/L | D+M vnitřích masivních dveří do obložkové zárubně 800/2230 vč. povrchové úpravy, kování, klik a zámku - kompl. dodávka dle ozn. D2.08/L | kus | 1 |  | 0 |  | 0 |  | 0 | 21 | 0 | 0 | 0 | 0 | 0 |  | Vlastní | Indiv | 0 | 0 |  | Práce |  |  |  | POL1_
85 | D2.09/P | D+M vnitřích masivních dveří do obložkové zárubně 800/2230 vč. povrchové úpravy, kování, klik a zámku - kompl. dodávka dle ozn. D2.09/P | kus | 1 |  | 0 |  | 0 |  | 0 | 21 | 0 | 0 | 0 | 0 | 0 |  | Vlastní | Indiv | 0 | 0 |  | Práce |  |  |  | POL1_
86 | D2.10/L | D+M vnitřích masivních dveří do obložkové zárubně 800/2230 vč. povrchové úpravy, kování, klik a zámku - kompl. dodávka dle ozn. D2.10/L | kus | 1 |  | 0 |  | 0 |  | 0 | 21 | 0 | 0 | 0 | 0 | 0 |  | Vlastní | Indiv | 0 | 0 |  | Práce |  |  |  | POL1_
87 | D2.11/L | D+M vnitřích masivních dveří do obložkové zárubně 800/2230 vč. povrchové úpravy, kování, klik a zámku - kompl. dodávka dle ozn. D2.11/L | kus | 1 |  | 0 |  | 0 |  | 0 | 21 | 0 | 0 | 0 | 0 | 0 |  | Vlastní | Indiv | 0 | 0 |  | Práce |  |  |  | POL1_
88 | D2.12/P | D+M vnitřích masivních dveří sklád. do obložkové zárubně 1320/2230 mm vč. povrchové úpravy, kování, klik a zámku, kompl. dodávka dle ozn. D2.12/P | kus | 1 |  | 0 |  | 0 |  | 0 | 21 | 0 | 0 | 0 | 0 | 0 |  | Vlastní | Indiv | 0 | 0 |  | Práce |  |  |  | POL1_
89 | D2.13/L | D+M vnitřích masivních dveří do obložkové zárubně 800/2230 vč. povrchové úpravy, kování, klik a zámku - kompl. dodávka dle ozn. D2.13/L | kus | 1 |  | 0 |  | 0 |  | 0 | 21 | 0 | 0 | 0 | 0 | 0 |  | Vlastní | Indiv | 0 | 0 |  | Práce |  |  |  | POL1_
90 | D2.14/P | D+M vnitřích masivních dveří do obložkové zárubně 740/2230 mm vč. povrchové úpravy, kování, klik a zámku, kompl. dodávka dle ozn. D2.14/P | kus | 1 |  | 0 |  | 0 |  | 0 | 21 | 0 | 0 | 0 | 0 | 0 |  | Vlastní | Indiv | 0 | 0 |  | Práce |  |  |  | POL1_
91 | D2.15/P | D+M vnitřích masivních dveří do obložkové zárubně 740/2230 mm vč. povrchové úpravy, kování, klik a zámku, kompl. dodávka dle ozn. D2.15/P | kus | 1 |  | 0 |  | 0 |  | 0 | 21 | 0 | 0 | 0 | 0 | 0 |  | Vlastní | Indiv | 0 | 0 |  | Práce |  |  |  | POL1_
92 | D2.16 | D+M vnitřích masivních dveří do obložkové zárubně 890/2230 vč. povrchové úpravy, kování, klik a zámku - kompl. dodávka dle ozn. D2.16 | kus | 1 |  | 0 |  | 0 |  | 0 | 21 | 0 | 0 | 0 | 0 | 0 |  | Vlastní | Indiv | 0 | 0 |  | Práce |  |  |  | POL1_
93 | D2.17/L | D+M vnitřích masivních dveří do obložkové zárubně 727/2230 vč. povrchové úpravy, kování, klik a zámku - kompl. dodávka dle ozn. D2.17/L | kus | 1 |  | 0 |  | 0 |  | 0 | 21 | 0 | 0 | 0 | 0 | 0 |  | Vlastní | Indiv | 0 | 0 |  | Práce |  |  |  | POL1_
94 | 998766202R00 | Přesun hmot pro konstrukce truhlářské v objektech výšky do 12 m | % |  |  | 0 |  | 0 |  | 0 | 21 | 0 | 0 | 0 | 0 | 0 | 800-766 | RTS 19/ I | RTS 19/ I | 0 | 0 |  | Přesun hmot |  |  |  | POL7_
|  | 50 m vodorovně | [24 empty] | SPI
Díl: | 767 | Konstrukce zámečnické |  |  |  | 0 |  | 0 |  | 0 |  | 0 |  | 0.02 |  | 0 |  |  |  |  | 7.11 | [5 empty] | DIL
95 | 767586201RU3 | Montáž podhledů lamelových a kazetových Podhledy podhled minerální, s rovnou hranou | m2 | 16.93 |  | 0 |  | 0 |  | 0 | 21 | 0 | 0.00137 | 0.02 | 0 | 0 | 800-767 | RTS 19/ I | RTS 19/ I | 0.42 | 7.11 |  | Práce |  |  |  | POL1_
|  | 2.NP - č.v.D09 : 3,3+3,19+3,56+1,79+2,56+2,53 |  | 16.93 | [22 empty] | VV | 0
96 | 998767202R00 | Přesun hmot pro kovové stavební doplňk. konstrukce v objektech výšky do 12 m | % |  |  | 0 |  | 0 |  | 0 | 21 | 0 | 0 | 0 | 0 | 0 | 800-767 | RTS 19/ I | RTS 19/ I | 0 | 0 |  | Přesun hmot |  |  |  | POL7_
|  | 50 m vodorovně | [24 empty] | SPI
Díl: | 771 | Podlahy z dlaždic a obklady |  |  |  | 0 |  | 0 |  | 0 |  | 0 |  | 0.02 |  | 0 |  |  |  |  | 72.41 | [5 empty] | DIL
97 | 771130111R00 | Obklad soklíků do tmele rovných, výšky do 100 mm | m | 32.9 |  | 0 |  | 0 |  | 0 | 21 | 0 | 0 | 0 | 0 | 0 | 800-771 | RTS 19/ I | RTS 19/ I | 0.236 | 7.76 |  | Práce |  |  |  | POL1_
|  | 2.NP - č.v.D09 : 13,8*2+2,4*2+0,*2+0,3*2-(1,3*3+0,7+0,8*2+1,6*2) |  | 23.6 | [22 empty] | VV | 0
|  | 3,9*2+2,4*2+0,2*2-(1,3+0,7+0,8+0,9) |  | 9.3 | [22 empty] | VV | 0
98 | 771479001R00 | Řezání dlaždic pro soklíky | m | 32.9 |  | 0 |  | 0 |  | 0 | 21 | 0 | 0 | 0 | 0 | 0 | 800-771 | RTS 19/ I | RTS 19/ I | 0.154 | 5.07 |  | Práce |  |  |  | POL1_
99 | 771578011R00 | Zvláštní úpravy spár spára podlaha-stěna silikonem | m | 79.1 |  | 0 |  | 0 |  | 0 | 21 | 0 | 4e-05 | 0 | 0 | 0 | 800-771 | RTS 19/ I | RTS 19/ I | 0.07 | 5.54 |  | Práce |  |  |  | POL1_
|  | vč. dodávky a montáže silikonu. | [24 empty] | POP
|  | 2.NP - č.v.D09 : 32,9 |  | 32.9 | [22 empty] | VV | 0
|  | (1,7*4+1,9*4+1,1*4+1*4) |  | 22.8 | [22 empty] | VV | 0
|  | (3,7*2+1,1*2) |  | 9.6 | [22 empty] | VV | 0
|  | (1,2*4+2,3*2+2,2*2) |  | 13.8 | [22 empty] | VV | 0
100 | 771579791R00 | Příplatky k položkám montáže podlah keramických příplatek za plochu podlah keramických do 5 m2 jednotlivě | m2 | 16.12 |  | 0 |  | 0 |  | 0 | 21 | 0 | 0 | 0 | 0 | 0 | 800-771 | RTS 19/ I | RTS 19/ I | 0.03 | 0.48 |  | Práce |  |  |  | POL1_
|  | 3,6+3,49+3,92+2,46+2,65 |  | 16.12 | [22 empty] | VV | 0
101 | 771101210RT1 | Penetrace podkladu pod dlažby | m2 | 62.62 |  | 0 |  | 0 |  | 0 | 21 | 0 | 0.00021 | 0.01 | 0 | 0 |  | RTS 19/ I | RTS 19/ I | 0.05 | 3.13 |  | Práce |  |  |  | POL1_7
|  | Položka je určena pouze pro soubory montáže číslo 762 11, 762 12, 762 13 a 762 14. | [24 empty] | POP
|  | 59,33+0,1*32,9 |  | 62.62 | [22 empty] | VV | 0
102 | 771575109RT2 | Montáž podlah keram.,režné hladké, tmel, 30x30 cm | m2 | 59.33 |  | 0 |  | 0 |  | 0 | 21 | 0 | 0 | 0 | 0 | 0 |  | RTS 19/ I | RTS 19/ I | 0.85 | 50.43 |  | Práce |  |  |  | POL1_7
POP
POP
|  | 2.NP - č.v.D09 : | [24 empty] | VV | 0
|  | PDL7 : (33,1+3,6+3,49+10,11+3,92+2,46+2,65) |  | 59.33 | [22 empty] | VV | 0
103 | 771579795R00 | příplatek za spárování vodotěsnou hmotou - plošně | m2 | 16.12 |  | 0 |  | 0 |  | 0 | 21 | 0 | 0.0008 | 0.01 | 0 | 0 |  | RTS 19/ I | RTS 19/ I | 0 | 0 |  | Práce |  |  |  | POL1_7
|  | 3,6+3,49+3,92+2,46+2,65 |  | 16.12 | [22 empty] | VV | 0
104 | 5970001 | Dodávka keram. dlažby protiskluz. dle výběru investora, do ceníkové hodnoty 500,-/m2 | m2 | 17.7765 |  | 0 |  | 0 |  | 0 | 21 | 0 | 0 | 0 | 0 | 0 |  | Vlastní | Indiv | 0 | 0 |  | R-položka |  |  |  | POL12_0
POP
POP
|  | č.v.D19 : (3,3+3,19+3,56+1,79+2,56+2,53)*1,05 |  | 17.7765 | [22 empty] | VV | 0
105 | 998771202R00 | Přesun hmot pro podlahy z dlaždic, výšky do 12 m | % |  |  | 0 |  | 0 |  | 0 | 21 | 0 | 0 | 0 | 0 | 0 |  | RTS 19/ I | RTS 19/ I | 0 | 0 |  | Přesun hmot |  |  |  | POL7_1002
POP
POP
Díl: | 776 | Podlahy povlakové |  |  |  | 0 |  | 0 |  | 0 |  | 0 |  | 0.06 |  | 0.27 |  |  |  |  | 123.28 | [5 empty] | DIL
106 | 776401800R00 | Demontáž soklíků nebo lišt pryžových nebo PVC odstranění a uložení na hromady | m | 191 |  | 0 |  | 0 |  | 0 | 21 | 0 | 0 | 0 | 0 | 0 | 800-775 | RTS 19/ I | RTS 19/ I | 0.035 | 6.69 |  | Práce |  |  |  | POL1_
|  | 2.NP - č.v.D06 : 6,2*2+8,9*2-1,2 |  | 29 | [22 empty] | VV | 0
|  | 14*2+2,4*2-(1,2+0,8+1,2*2+1,5*2+1,2) |  | 24.2 | [22 empty] | VV | 0
|  | 1,1*2+3,7*2-0,8 |  | 8.8 | [22 empty] | VV | 0
|  | 1,4*2+3,7*2-0,8 |  | 9.4 | [22 empty] | VV | 0
|  | 1,1*4+1,5*2+2,1*2-0,8*3 |  | 9.2 | [22 empty] | VV | 0
|  | 3,8*2+2,4*2-(1,2*2+0,8) |  | 9.2 | [22 empty] | VV | 0
|  | 13,8*2+6*2+0,3*2-(0,8+1,2*2) |  | 37 | [22 empty] | VV | 0
|  | 3,3*2+6*2-(1,2+0,8) |  | 16.6 | [22 empty] | VV | 0
|  | 6,2*2+3,6*2-(1,2+0,8*2) |  | 16.8 | [22 empty] | VV | 0
|  | 2,3*2+5,2*2-0,8*2 |  | 13.4 | [22 empty] | VV | 0
|  | 3,9*2+5,2*2-0,8 |  | 17.4 | [22 empty] | VV | 0
107 | 776421100RU1 | Lepení soklíků PVC a napojení krytiny na stěnu lepení podlahových soklíků z PVC a vinylu včetně dodávky soklíku | m | 18.8 |  | 0 |  | 0 |  | 0 | 21 | 0 | 8e-05 | 0 | 0 | 0 | 800-775 | RTS 19/ I | RTS 19/ I | 0.1372 | 2.58 |  | Práce |  |  |  | POL1_
|  | 2.NP - č.v.D06 : 1,6*2+1,2*2-1,3 |  | 4.3 | [22 empty] | VV | 0
|  | 4,6*2+2,3*2-(0,7*2+0,8*2) |  | 10.8 | [22 empty] | VV | 0
|  | 1,6*2+2,3*2-(1,6+0,8*2+0,9) |  | 3.7 | [22 empty] | VV | 0
108 | 776511820R00 | Odstranění povlakových podlah z nášlapné plochy lepených, s podložkou, z ploch přes 20 m2 | m2 | 265.05 |  | 0 |  | 0 |  | 0 | 21 | 0 | 0 | 0 | 0.001 | 0.27 | 800-775 | RTS 19/ I | RTS 19/ I | 0.255 | 67.59 |  | Práce |  |  |  | POL1_
|  | 2.NP - č.v.D06 : 32,7+55,02+79,34+18,2+12,87+19,81+21,82+3,47 |  | 243.23 | [22 empty] | VV | 0
|  | PDL9 : 21,82 |  | 21.82 | [22 empty] | VV | 0
109 | 776521100R00 | Lepení povlakových podlah z plastů Lepení povlakových podlah z plastů - pásy z PVC, montáž, | m2 | 16.32 |  | 0 |  | 0 |  | 0 | 21 | 0 | 0.00025 | 0 | 0 | 0 | 800-775 | RTS 19/ I | RTS 19/ I | 0.38 | 6.2 |  | Práce |  |  |  | POL1_
|  | 2.NP - č.v.D09 : | [24 empty] | VV | 0
|  | PDL8 : 1,94+10,63+3,75 |  | 16.32 | [22 empty] | VV | 0
110 | 28412 | Podlahovina PVC zátěžové tl. 1,5 mm, dle výběru investora do ceníkové hodnoty 350,-/m2 | m2 | 17.952 |  | 0 |  | 0 |  | 0 | 21 | 0 | 0.00312 | 0.06 | 0 | 0 |  | Vlastní | Indiv | 0 | 0 |  | Specifikace |  |  |  | POL3_
|  | 16,32*1,1 |  | 17.952 | [22 empty] | VV | 0
111 | 979011111R00 | Svislá doprava suti a vybouraných hmot za prvé podlaží nad nebo pod základním podlažím | t | 3.7063 |  | 0 |  | 0 |  | 0 | 21 | 0 | 0 | 0 | 0 | 0 | 801-3 | RTS 19/ I | RTS 19/ I | 7.464 | 27.66 |  | Přesun suti |  |  |  | POL8_
112 | 979081111R00 | Odvoz suti a vybouraných hmot na skládku Odvoz suti a vybour. hmot na skládku do 1 km | t | 3.7063 |  | 0 |  | 0 |  | 0 | 21 | 0 | 0 | 0 | 0 | 0 | 801-3 | RTS 19/ I | RTS 19/ I | 0.98 | 3.63 |  | Přesun suti |  |  |  | POL8_1
113 | 979081121R00 | Odvoz suti a vybouraných hmot na skládku Příplatek k odvozu za každý další 1 km | t | 29.6503 |  | 0 |  | 0 |  | 0 | 21 | 0 | 0 | 0 | 0 | 0 | 801-3 | RTS 19/ I | RTS 19/ I | 0 | 0 |  | Přesun suti |  |  |  | POL8_1
114 | 979082111R00 | Vnitrostaveništní doprava suti a vybouraných hmot Vnitrostaveništní doprava suti do 10 m | t | 3.7063 |  | 0 |  | 0 |  | 0 | 21 | 0 | 0 | 0 | 0 | 0 | 801-3 | RTS 19/ I | RTS 19/ I | 1.884 | 6.98 |  | Přesun suti |  |  |  | POL8_1
115 | 979082121R00 | Vnitrostaveništní doprava suti a vybouraných hmot Příplatek k vnitrost. dopravě suti za dalších 5 m | t | 7.4126 |  | 0 |  | 0 |  | 0 | 21 | 0 | 0 | 0 | 0 | 0 | 801-3 | RTS 19/ I | RTS 19/ I | 0.21 | 1.56 |  | Přesun suti |  |  |  | POL8_1
116 | 979990181R00 | Poplatek za skládku PVC podlahová krytina | t | 3.7063 |  | 0 |  | 0 |  | 0 | 21 | 0 | 0 | 0 | 0 | 0 | 801-3 | RTS 19/ I | RTS 19/ I | 0 | 0 |  | Přesun suti |  |  |  | POL8_
117 | 979093111R00 | Uložení suti na skládku bez zhutnění | t | 3.7063 |  | 0 |  | 0 |  | 0 | 21 | 0 | 0 | 0 | 0 | 0 | 800-6 | RTS 19/ I | RTS 19/ I | 0.006 | 0.02 |  | Přesun suti |  |  |  | POL8_0
|  | s hrubým urovnáním, | [24 empty] | SPI
118 | 979087212R00 | Nakládání suti na dopravní prostředky | t | 3.7063 |  | 0 |  | 0 |  | 0 | 21 | 0 | 0 | 0 | 0 | 0 |  | RTS 19/ I | RTS 19/ I | 0.099 | 0.37 |  | Přesun suti |  |  |  | POL8_0
Díl: | 777 | Podlahy ze syntetických hmot |  |  |  | 0 |  | 0 |  | 0 |  | 0 |  | 0.1 |  | 0 |  |  |  |  | 6.53 | [5 empty] | DIL
119 | 777531023R00 | Podlahy ze stěrky akrylátové s disperzí samonivelační hmota, tloušťky 3 mm | m2 | 16.32 |  | 0 |  | 0 |  | 0 | 21 | 0 | 0.00593 | 0.1 | 0 | 0 | 800-773 | RTS 19/ I | RTS 19/ I | 0.4 | 6.53 |  | Práce |  |  |  | POL1_
|  | včetně penetrace podkladu | [24 empty] | SPI
|  | 2.NP - č.v.D09 : | [24 empty] | VV | 0
|  | PDL8 : 1,94+10,63+3,75 |  | 16.32 | [22 empty] | VV | 0
120 | 998777202R00 | Přesun hmot pro podlahy syntetické v objektech výšky do 12 m | % |  |  | 0 |  | 0 |  | 0 | 21 | 0 | 0 | 0 | 0 | 0 | 800-773 | RTS 19/ I | RTS 19/ I | 0 | 0 |  | Přesun hmot |  |  |  | POL7_
|  | 50 m vodorovně | [24 empty] | SPI
Díl: | 781 | Obklady keramické |  |  |  | 0 |  | 0 |  | 0 |  | 0 |  | 0.29 |  | 0 |  |  |  |  | 103.49 | [5 empty] | DIL
121 | 781415016RT2 | Montáž obkladů vnitřních z obkládaček pórovinových montáž obkladů vnitřních z obkladaček pórovinových do tmele , nad 200 x 250 mm , lepených do flexibilního tmele | m2 | 95.2974 |  | 0 |  | 0 |  | 0 | 21 | 0 | 0.00297 | 0.28 | 0 | 0 | 800-771 | RTS 19/ I | RTS 19/ I | 0.984 | 93.77 |  | Práce |  |  |  | POL1_7
|  | 2.NP - č.v.D09 : 2,3*(1,7*4+1,9*4+1,1*4+1*4) |  | 52.44 | [22 empty] | VV | 0
|  | -2,3*0,7*6 |  | -9.66 | [22 empty] | VV | 0
|  | 0,5*(1*4+0,4*2) |  | 2.4 | [22 empty] | VV | 0
|  | -0,4*1*2 |  | -0.8 | [22 empty] | VV | 0
|  | 2,3*(3,7*2+1,1*2) |  | 22.08 | [22 empty] | VV | 0
|  | -0,7*2,3 |  | -1.61 | [22 empty] | VV | 0
|  | 0,5*(0,6*2+0,4+0,42+1,03*2) |  | 2.04 | [22 empty] | VV | 0
|  | -(0,4*0,6+0,42*1,03) |  | -0.6726 | [22 empty] | VV | 0
|  | 2,3*(1,2*4+2,3*2+2,2*2) |  | 31.74 | [22 empty] | VV | 0
|  | -0,7*2,3*2 |  | -3.22 | [22 empty] | VV | 0
|  | 0,5*(1,2*2+1,6*4) |  | 4.4 | [22 empty] | VV | 0
|  | -(1,2*1,6*2) |  | -3.84 | [22 empty] | VV | 0
122 | 781491001RT1 | Lišty k obkladům bez dodávky materiálu | m | 81 |  | 0 |  | 0 |  | 0 | 21 | 0 | 0 | 0 | 0 | 0 | 800-771 | RTS 19/ I | RTS 19/ I | 0.12 | 9.72 |  | Práce |  |  |  | POL1_
|  | č.v.D19 - ukonč. : (1,7*4+1,9*4+1,1*4+1*4) |  | 22.8 | [22 empty] | VV | 0
|  | 0,5*4 |  | 2 | [22 empty] | VV | 0
|  | (3,7*2+1,1*2) |  | 9.6 | [22 empty] | VV | 0
|  | 0,5*6 |  | 3 | [22 empty] | VV | 0
|  | (1,2*4+2,3*2+2,2*2) |  | 13.8 | [22 empty] | VV | 0
|  | 0,5*4 |  | 2 | [22 empty] | VV | 0
|  | č.v.D19 - roh. : 2,3*3+1*4+0,6*2+1*2+1,2*4+0,4*5+1,2*2+1,2*2+1+1,1 |  | 27.8 | [22 empty] | VV | 0
123 | 781419706R00 | Příplatek za spárovací vodotěsnou hmotu - plošně | m2 | 95.2974 |  | 0 |  | 0 |  | 0 | 21 | 0 | 0.00011 | 0.01 | 0 | 0 |  | RTS 19/ I | RTS 19/ I | 0 | 0 |  | Práce |  |  |  | POL1_7
POP
POP
124 | 597002 | Dodávka obkladu dle výběru investora, do ceníkové hodnoty 300,-/m2 | m2 | 100.0623 |  | 0 |  | 0 |  | 0 | 21 | 0 | 0 | 0 | 0 | 0 |  | Vlastní | Indiv | 0 | 0 |  | R-položka |  |  |  | POL12_0
POP
POP
|  | 95,2974*1,05 |  | 100.0623 | [22 empty] | VV | 0
125 | 283424153R | profil plastový na obklad ukončovací; rozměr 10,0 mm; l = 2 500 mm; hrana L | kus | 23.408 |  | 0 |  | 0 |  | 0 | 21 | 0 | 0.00015 | 0 | 0 | 0 | SPCM | RTS 19/ I | RTS 19/ I | 0 | 0 |  | Specifikace |  |  |  | POL3_
|  | Začátek provozního součtu | [24 empty] | VV
|  | č.v.D19 - ukonč. : (1,7*4+1,9*4+1,1*4+1*4) |  | 22.8 | [22 empty] | VV | 2
|  | 0,5*4 |  | 2 | [22 empty] | VV | 2
|  | (3,7*2+1,1*2) |  | 9.6 | [22 empty] | VV | 2
|  | 0,5*6 |  | 3 | [22 empty] | VV | 2
|  | (1,2*4+2,3*2+2,2*2) |  | 13.8 | [22 empty] | VV | 2
|  | 0,5*4 |  | 2 | [22 empty] | VV | 2
|  | Konec provozního součtu | [24 empty] | VV
|  | 53,2/2,5*1,1 |  | 23.408 | [22 empty] | VV | 0
126 | 2834241695R | profil plastový na obklad vnější růžek; rozměr 10,0 mm; hrana oblá, R=11 mm | kus | 30.58 |  | 0 |  | 0 |  | 0 | 21 | 0 | 0 | 0 | 0 | 0 | SPCM | RTS 19/ I | RTS 19/ I | 0 | 0 |  | Specifikace |  |  |  | POL3_
|  | č.v.D19 - roh. : (2,3*3+1*4+0,6*2+1*2+1,2*4+0,4*5+1,2*2+1,2*2+1+1,1)*1,1 |  | 30.58 | [22 empty] | VV | 0
127 | 998781202R00 | Přesun hmot pro obklady keramické, výšky do 12 m | % |  |  | 0 |  | 0 |  | 0 | 21 | 0 | 0 | 0 | 0 | 0 |  | RTS 19/ I | RTS 19/ I | 0 | 0 |  | Přesun hmot |  |  |  | POL7_1002
POP
POP
Díl: | 783 | Nátěry |  |  |  | 0 |  | 0 |  | 0 |  | 0 |  | 0.05 |  | 0 |  |  |  |  | 150.84 | [5 empty] | DIL
128 | 775592000R00 | Ostatní práce broušení dřevěných podlah hrubé+střední+jemné | m2 | 191.18 |  | 0 |  | 0 |  | 0 | 21 | 0 | 1e-05 | 0 | 0 | 0 | 800-775 | RTS 19/ I | RTS 19/ I | 0.34 | 65 |  | Práce |  |  |  | POL1_
|  | 2.NP - č.v.D09 : 55,58+83,53+18,45+33,62 |  | 191.18 | [22 empty] | VV | 0
129 | 783681001R00 | Nátěry dřevěných podlah a parket polyuretanové, 2x nátěr , 1x broušení | m2 | 191.18 |  | 0 |  | 0 |  | 0 | 21 | 0 | 0.00028 | 0.05 | 0 | 0 | 800-783 | RTS 19/ I | RTS 19/ I | 0.449 | 85.84 |  | Práce |  |  |  | POL1_
|  | 2.NP - č.v.D09 : 55,58+83,53+18,45+33,62 |  | 191.18 | [22 empty] | VV | 0
Díl: | 784 | Malby |  |  |  | 0 |  | 0 |  | 0 |  | 0 |  | 0.57 |  | 0 |  |  |  |  | 141.31 | [5 empty] | DIL
130 | 784442001RT2 | Malba disperzní interiérová HET, výška do 3,8 m | m2 | 738.5016 |  | 0 |  | 0 |  | 0 | 21 | 0 | 0.00064 | 0.47 | 0 | 0 |  | RTS 19/ I | RTS 19/ I | 0.1344 | 99.25 |  | Práce |  |  |  | POL1_7
POP
POP
|  | 632,5816+37,13+68,79 |  | 738.5016 | [22 empty] | VV | 0
131 | 784442021RT2 | Malba disperzní interiérová HET, výška do 3,8 m | m2 | 312.96 |  | 0 |  | 0 |  | 0 | 21 | 0 | 0.00032 | 0.1 | 0 | 0 |  | RTS 19/ I | RTS 19/ I | 0.1344 | 42.06 |  | Práce |  |  |  | POL1_7
POP
POP
|  | 2.NP - č.v.D09 : 55,02+83,47+32,7+18,2+33,71+9,12+10,32+3,54 |  | 246.08 | [22 empty] | VV | 0
|  | 3,4*(2,4+1,1+2,3*2+6,2) |  | 48.62 | [22 empty] | VV | 0
|  | 1,1*(1,1*4+1,2*5+1,6+2,3*2) |  | 18.26 | [22 empty] | VV | 0
[25 empty] | 15 | 21
| Celkem |  |  |  |  | 0 | [18 empty] | 0 | 0 | SUM
END
Note on S6: Jedná se o informaci, zda se jedná o položku, která je do rozpočtu zadána z cenové soustavy RTS, nebo vlastní.
Note on T6: Jedná se o název CÚ, která je zadána u položky rozpočtu

## 02 2 Pol
Položkový soupis prací a dodávek | [26 empty] | #TypZaznamu#
S: | 2018/065-2 | Rekonstrukce OÚ v Bernarticích - II. etapa | [24 empty] | STA
O: | 02 | Stavební úpravy 2.NP | [21 empty] | STA |  |  | OBJ
R: | 2 | ZTI | [24 empty] | ROZ
P.č. | Číslo položky | Název položky | MJ | Množství | Cena / MJ | Celkem | Dodávka | Dodávka celk. | Montáž | Montáž celk. | DPH | Cena s DPH | Hmotnost / MJ | Hmotnost celk.(t) | Dem. hmotnost / MJ | Dem. hmotnost celk.(t) | Ceník | Cen. soustava / platnost | Cenová úroveň | Nhod / MJ | Nhod celk. | Dodavatel | Typ položky
Díl: | 1 | Zemní práce |  |  |  | 0 |  | 0 |  | 0 |  | 0 |  | 1.42 |  | 0 |  |  |  |  | 1.42 | [5 empty] | DIL
1 | 174101101R00 | Zásyp sypaninou se zhutněním jam, šachet, rýh nebo kolem objektů v těchto vykopávkách | m3 | 0.75 |  | 0 |  | 0 |  | 0 | 21 | 0 | 0 | 0 | 0 | 0 | 800-1 | RTS 19/ I | Indiv | 0.202 | 0.15 |  | Práce |  |  |  | POL1_1
|  | z jakékoliv horniny s uložením výkopku po vrstvách, | [24 empty] | SPI
2 | 451572111R00 | Lože pod potrubí, stoky a drobné objekty z kameniva drobného těženého 0÷4 mm | m3 | 0.75 |  | 0 |  | 0 |  | 0 | 21 | 0 | 1.8908 | 1.42 | 0 | 0 | 827-1 | RTS 19/ I | Indiv | 1.695 | 1.27 |  | Práce |  |  |  | POL1_1
|  | v otevřeném výkopu, | [24 empty] | SPI
3 | Pol__0031 | stavební přípomoce - sekání, drážky, stavební začištění, prostpuy zdí - jádrové vrtání pro celou, stavbu | kpl | 1 |  | 0 |  | 0 |  | 0 | 21 | 0 | 0 | 0 | 0 | 0 |  | Vlastní | Indiv | 0 | 0 |  | Práce |  |  |  | POL1_1
Díl: | 721 | Vnitřní kanalizace |  |  |  | 0 |  | 0 |  | 0 |  | 0 |  | 0 |  | 0 |  |  |  |  | 3.71 | [5 empty] | DIL
4 | 721194104R00 | Zřízení přípojek na potrubí D 40 mm, materiál ve specifikaci | kus | 5 |  | 0 |  | 0 |  | 0 | 21 | 0 | 0 | 0 | 0 | 0 | 800-721 | RTS 19/ I | Indiv | 0.157 | 0.79 |  | Práce |  |  |  | POL1_7
|  | vyvedení a upevnění odpadních výpustek, | [24 empty] | SPI
5 | 721194109R00 | Zřízení přípojek na potrubí D 110 mm, materiál ve specifikaci | kus | 5 |  | 0 |  | 0 |  | 0 | 21 | 0 | 0 | 0 | 0 | 0 | 800-721 | RTS 19/ I | Indiv | 0.259 | 1.3 |  | Práce |  |  |  | POL1_7
|  | vyvedení a upevnění odpadních výpustek, | [24 empty] | SPI
6 | 721290111R00 | Zkouška těsnosti kanalizace v objektech vodou, DN 125 | m | 1 |  | 0 |  | 0 |  | 0 | 21 | 0 | 0 | 0 | 0 | 0 | 800-721 | RTS 19/ I | Indiv | 0.048 | 0.05 |  | Práce |  |  |  | POL1_7
7 | 721290111R00 | Zkouška těsnosti kanalizace v objektech vodou, DN 125 | m | 2 |  | 0 |  | 0 |  | 0 | 21 | 0 | 0 | 0 | 0 | 0 | 800-721 | RTS 19/ I | Indiv | 0.048 | 0.1 |  | Práce |  |  |  | POL1_7
8 | 998721101R00 | Přesun hmot pro vnitřní kanalizaci v objektech výšky do 6 m | t | 1 |  | 0 |  | 0 |  | 0 | 21 | 0 | 0 | 0 | 0 | 0 | 800-721 | RTS 19/ I | Indiv | 1.47 | 1.47 |  | Práce |  |  |  | POL1_7
|  | 50 m vodorovně, měřeno od těžiště půdorysné plochy skládky do těžiště půdorysné plochy objektu | [24 empty] | SPI
9 | 721173398X | Potrubí kanalizační plastové odpadní PVC DN 32 | m | 2 |  | 0 |  | 0 |  | 0 | 21 | 0 | 0 | 0 | 0 | 0 |  | Vlastní | Indiv | 0 | 0 |  | Práce |  |  |  | POL1_7
10 | 721173400X | Potrubí kanalizační plastové odpadní PVC DN 58/ aku/ včetně izolace | m | 17.27 |  | 0 |  | 0 |  | 0 | 21 | 0 | 0 | 0 | 0 | 0 |  | Vlastní | Indiv | 0 | 0 |  | Práce |  |  |  | POL1_7
11 | 721173401X | Potrubí kanalizační plastové odpodní PVC DN 110/ aku/ včetně izolace | m | 6.4 |  | 0 |  | 0 |  | 0 | 21 | 0 | 0 | 0 | 0 | 0 |  | Vlastní | Indiv | 0 | 0 |  | Práce |  |  |  | POL1_7
12 | Pol__0009 | upevnění kanalizačního potrubí svislé/ vodorovné - systémové objímky+ svislé ke stěně a ke stopní, kci | kpl | 1 |  | 0 |  | 0 |  | 0 | 21 | 0 | 0 | 0 | 0 | 0 |  | Vlastní | Indiv | 0 | 0 |  | Práce |  |  |  | POL1_7
Díl: | 722 | Vnitřní vodovod |  |  |  | 0 |  | 0 |  | 0 |  | 0 |  | 0.01 |  | 0 |  |  |  |  | 35.04 | [5 empty] | DIL
13 | 722181231R00 | Izolace vodovodního potrubí návleková z trubic z pěnového polyetylenu s povrchovou ochrannou PET fólií zesílenou polyesterovou mřížkou 8x8 mm, tloušťka stěny 6 mm, d 12 mm | m | 145 |  | 0 |  | 0 |  | 0 | 21 | 0 | 1e-05 | 0 | 0 | 0 | 800-721 | RTS 19/ I | Indiv | 0.135 | 19.58 |  | Práce |  |  |  | POL1_7
14 | 722220111R00 | Nástěnka nátrubková mosazná pro výtokový ventil, vnitřní závit, DN 15, PN 10, včetně dodávky materiálu | kus | 5 |  | 0 |  | 0 |  | 0 | 21 | 0 | 0.00063 | 0 | 0 | 0 | 800-721 | RTS 19/ I | Indiv | 0.272 | 1.36 |  | Práce |  |  |  | POL1_7
15 | 722220121R00 | Nástěnka nátrubková mosazná pro baterii, vnitřní závit, DN 15, PN 10, včetně dodávky materiálu | pár | 4 |  | 0 |  | 0 |  | 0 | 21 | 0 | 0.00148 | 0.01 | 0 | 0 | 800-721 | RTS 19/ I | Indiv | 0.54 | 2.16 |  | Práce |  |  |  | POL1_7
16 | 722290234R00 | Proplach a dezinfekce vodovodního potrubí do DN 80 | m | 107 |  | 0 |  | 0 |  | 0 | 21 | 0 | 1e-05 | 0 | 0 | 0 | 800-721 | RTS 19/ I | Indiv | 0.062 | 6.63 |  | Práce |  |  |  | POL1_7
17 | 998722101R00 | Přesun hmot pro vnitřní vodovod v objektech výšky do 6 m | kpl | 1 |  | 0 |  | 0 |  | 0 | 21 | 0 | 0 | 0 | 0 | 0 | 800-721 | RTS 19/ I | Indiv | 1.327 | 1.33 |  | Práce |  |  |  | POL1_7
|  | vodorovně do 50 m | [24 empty] | SPI
18 | 722174002 | Potrubí vodovodní plastové PPR svar polyfuze PN 16, D 20 x 2,8 mm | m | 145 |  | 0 |  | 0 |  | 0 | 21 | 0 | 0 | 0 | 0 | 0 |  | Vlastní | Indiv | 0 | 0 |  | Práce |  |  |  | POL1_7
19 | 722181123 | Ochrana vodovodního potrubí pryžové vložky do, objímek do DN 25 mm | kus | 145 |  | 0 |  | 0 |  | 0 | 21 | 0 | 0 | 0 | 0 | 0 |  | Vlastní | Indiv | 0 | 0 |  | Práce |  |  |  | POL1_7
20 | 722232044 | Kohout kulový přímý G 3/4 PN 42 do 185°C vnitřní, závit | kus | 9 |  | 0 |  | 0 |  | 0 | 21 | 0 | 0 | 0 | 0 | 0 |  | Vlastní | Indiv | 0 | 0 |  | Práce |  |  |  | POL1_7
21 | 722232045 | kulový kohout pro dopouštění systému UT | kus | 1 |  | 0 |  | 0 |  | 0 | 21 | 0 | 0 | 0 | 0 | 0 |  | Vlastní | Indiv | 0 | 0 |  | Práce |  |  |  | POL1_7
22 | 998722 | prostup stěnou - vyvrtávka do DN 80 | kpl | 2 |  | 0 |  | 0 |  | 0 | 21 | 0 | 0 | 0 | 0 | 0 |  | Vlastní | Indiv | 1.327 | 2.65 |  | Práce |  |  |  | POL1_7
23 | 99872210 | stavební přípomoci - sekání drážek, sekání prostupů, stavební začištění drážek a prostupů | kpl | 1 |  | 0 |  | 0 |  | 0 | 21 | 0 | 0 | 0 | 0 | 0 |  | Vlastní | Indiv | 1.327 | 1.33 |  | Práce |  |  |  | POL1_7
24 | Pol__0024 | kulovou plastovový kouhot | kus | 2 |  | 0 |  | 0 |  | 0 | 21 | 0 | 0 | 0 | 0 | 0 |  | Vlastní | Indiv | 0 | 0 |  | Práce |  |  |  | POL1_7
25 | Pol__0025 | nerezová dvířka 150/150 | kus | 2 |  | 0 |  | 0 |  | 0 | 21 | 0 | 0 | 0 | 0 | 0 |  | Vlastní | Indiv | 0 | 0 |  | Práce |  |  |  | POL1_7
26 | Pol__0026 | potrubí PE DN 32, včetně sacího koše a osazení do studně, včetně výkopových pracích a zaházení, a, prostpu stěnou | bm | 12 |  | 0 |  | 0 |  | 0 | 21 | 0 | 0 | 0 | 0 | 0 |  | Vlastní | Indiv | 0 | 0 |  | Práce |  |  |  | POL1_7
27 | Pol__0027 | domácí vodárna 50 l, včetně gumové pdlažky na zem a kompletního napojení do sytému, včetně všech, potřebných potrubí a kohoutů, atd. . . | ks | 1 |  | 0 |  | 0 |  | 0 | 21 | 0 | 0 | 0 | 0 | 0 |  | Vlastní | Indiv | 0 | 0 |  | Práce |  |  |  | POL1_7
28 | Pol__0028 | ponorné čerpadlo s plovákem+ 50 bm hadice | ks | 1 |  | 0 |  | 0 |  | 0 | 21 | 0 | 0 | 0 | 0 | 0 |  | Vlastní | Indiv | 0 | 0 |  | Práce |  |  |  | POL1_7
Díl: | 725 | Zařizovací předměty |  |  |  | 0 |  | 0 |  | 0 |  | 0 |  | 0 |  | 0 |  |  |  |  | 0 | [5 empty] | DIL
29 | 642360411 | výlevka keramická bílá, | kus | 1 |  | 0 |  | 0 |  | 0 | 21 | 0 | 0 | 0 | 0 | 0 |  | Vlastní | Indiv | 0 | 0 |  | Práce |  |  |  | POL1_7
30 | 725119123 | Montáž klozetových mís závěsných na nosné stěny | kus | 5 |  | 0 |  | 0 |  | 0 | 21 | 0 | 0 | 0 | 0 | 0 |  | Vlastní | Indiv | 0 | 0 |  | Práce |  |  |  | POL1_7
31 | 725219102 | Montáž umyvadla připevněného na šrouby do zdiva | soubor | 4 |  | 0 |  | 0 |  | 0 | 21 | 0 | 0 | 0 | 0 | 0 |  | Vlastní | Indiv | 0 | 0 |  | Práce |  |  |  | POL1_7
32 | 725532317 | D+M Elektrický ohřívač zásobníkový akumulační, stacionární 0,6 MPa 125 l / 2,2 kW | soubor | 1 |  | 0 |  | 0 |  | 0 | 21 | 0 | 0 | 0 | 0 | 0 |  | Vlastní | Indiv | 0 | 0 |  | Práce |  |  |  | POL1_7
33 | 725532318 | D+M Elektrický ohřívač průtokový, stacionární do 5 kW | soubor | 1 |  | 0 |  | 0 |  | 0 | 21 | 0 | 0 | 0 | 0 | 0 |  | Vlastní | Indiv | 0 | 0 |  | Práce |  |  |  | POL1_7
34 | 725821315 | Baterie umyvadlové stojánkové s otáčivým plochým, ústím s rohovými ventily a připojovacími trubičkam | soubor | 4 |  | 0 |  | 0 |  | 0 | 21 | 0 | 0 | 0 | 0 | 0 |  | Vlastní | Indiv | 0 | 0 |  | Práce |  |  |  | POL1_7
35 | 725821316 | Baterie umyvadlové nástěná s otáčivým plochým, ústím s rohovými ventily a připojovacími trubičkam | soubor | 1 |  | 0 |  | 0 |  | 0 | 21 | 0 | 0 | 0 | 0 | 0 |  | Vlastní | Indiv | 0 | 0 |  | Práce |  |  |  | POL1_7
36 | 9987252 | Přesun hmot procentní pro zařizovací předměty v, objektech v do 6 m | kpl | 1 |  | 0 |  | 0 |  | 0 | 21 | 0 | 0 | 0 | 0 | 0 |  | Vlastní | Indiv | 0 | 0 |  | Práce |  |  |  | POL1_7
37 | 642110320 | umyvadlo keramické závěsné 60 x 45 cm bílé | kus | 4 |  | 0 |  | 0 |  | 0 | 21 | 0 | 0 | 0 | 0 | 0 |  | Vlastní | Indiv | 0 | 0 |  | Specifikace |  |  |  | POL3_0
38 | 642360410 | klozet keramický závěsný hluboké splachování bílý, včetně nádržky a konstrukce pro SDK | kus | 4 |  | 0 |  | 0 |  | 0 | 21 | 0 | 0 | 0 | 0 | 0 |  | Vlastní | Indiv | 0 | 0 |  | Specifikace |  |  |  | POL3_0
[25 empty] | 15 | 21
| Celkem |  |  |  |  | 0 | [18 empty] | 0 | 0 | SUM
END
Note on S6: Jedná se o informaci, zda se jedná o položku, která je do rozpočtu zadána z cenové soustavy RTS, nebo vlastní.
Note on T6: Jedná se o název CÚ, která je zadána u položky rozpočtu

## 02 3 Pol
Položkový soupis prací a dodávek | [26 empty] | #TypZaznamu#
S: | 2018/065-2 | Rekonstrukce OÚ v Bernarticích - II. etapa | [24 empty] | STA
O: | 02 | Stavební úpravy 2.NP | [21 empty] | STA |  |  | OBJ
R: | 3 | ÚT | [24 empty] | ROZ
P.č. | Číslo položky | Název položky | MJ | Množství | Cena / MJ | Celkem | Dodávka | Dodávka celk. | Montáž | Montáž celk. | DPH | Cena s DPH | Hmotnost / MJ | Hmotnost celk.(t) | Dem. hmotnost / MJ | Dem. hmotnost celk.(t) | Ceník | Cen. soustava / platnost | Cenová úroveň | Nhod / MJ | Nhod celk. | Dodavatel | Typ položky
Díl: | 733 | Rozvod potrubí |  |  |  | 0 |  | 0 |  | 0 |  | 0 |  | 0.71 |  | 0 |  |  |  |  | 156.13 | [5 empty] | DIL
1 | 722160222R00 | Potrubí z měděných trubek včetně závěsů D 15 mm, s 1,0 mm | m | 120 |  | 0 |  | 0 |  | 0 | 21 | 0 | 0.00134 | 0.16 | 0 | 0 | 800-721 | RTS 14/ II | Indiv | 0.712 | 85.44 |  | Práce |  |  |  | POL1_7
|  | a zednických prací, | [24 empty] | SPI
2 | 722160223R00 | Potrubí z měděných trubek včetně závěsů D 18 mm, s 1,0 mm | m | 21 |  | 0 |  | 0 |  | 0 | 21 | 0 | 0.00206 | 0.04 | 0 | 0 | 800-721 | RTS 14/ II | Indiv | 0.712 | 14.95 |  | Práce |  |  |  | POL1_7
|  | a zednických prací, | [24 empty] | SPI
3 | 722160224R00 | Potrubí z měděných trubek včetně závěsů D 22 mm, s 1,0 mm | m | 2 |  | 0 |  | 0 |  | 0 | 21 | 0 | 0.00218 | 0 | 0 | 0 | 800-721 | RTS 14/ II | Indiv | 0.712 | 1.42 |  | Práce |  |  |  | POL1_7
|  | a zednických prací, | [24 empty] | SPI
4 | 722160226R00 | Potrubí z měděných trubek včetně závěsů D 28 mm, s 1,5 mm | m | 33 |  | 0 |  | 0 |  | 0 | 21 | 0 | 0.00307 | 0.1 | 0 | 0 | 800-721 | RTS 14/ II | Indiv | 0.709 | 23.4 |  | Práce |  |  |  | POL1_7
|  | a zednických prací, | [24 empty] | SPI
5 | 722160228R00 | Potrubí z měděných trubek včetně závěsů D 35 mm, s 1,5 mm | m | 33 |  | 0 |  | 0 |  | 0 | 21 | 0 | 0.0125 | 0.41 | 0 | 0 | 800-721 | RTS 14/ II | Indiv | 0.937 | 30.92 |  | Práce |  |  |  | POL1_7
|  | a zednických prací, | [24 empty] | SPI
6 | Pol__0017 | Zkouška těsnosti potrubí z trubek měděných do D 42/1,5 | m | 209 |  | 0 |  | 0 |  | 0 | 21 | 0 | 0 | 0 | 0 | 0 |  | Vlastní | Indiv | 0 | 0 |  | Práce |  |  |  | POL1_7
7 | Pol__0018 | Tepelně izolační trubice na bázi kaučuku na pr.15 tl. 25 mm | m | 120 |  | 0 |  | 0 |  | 0 | 21 | 0 | 0 | 0 | 0 | 0 |  | Vlastní | Indiv | 0 | 0 |  | Práce |  |  |  | POL1_7
8 | Pol__0019 | Tepelně izolační trubice na bázi kaučuku na pr.18 tl. 32 mm | m | 21 |  | 0 |  | 0 |  | 0 | 21 | 0 | 0 | 0 | 0 | 0 |  | Vlastní | Indiv | 0 | 0 |  | Práce |  |  |  | POL1_7
9 | Pol__0020 | Tepelně izolační trubice na bázi kaučuku na pr.22 tl. 32 mm | m | 2 |  | 0 |  | 0 |  | 0 | 21 | 0 | 0 | 0 | 0 | 0 |  | Vlastní | Indiv | 0 | 0 |  | Práce |  |  |  | POL1_7
10 | Pol__0021 | Tepelně izolační trubice na bázi kaučuku na pr. 28 tl. 32 mm | m | 33 |  | 0 |  | 0 |  | 0 | 21 | 0 | 0 | 0 | 0 | 0 |  | Vlastní | Indiv | 0 | 0 |  | Práce |  |  |  | POL1_7
11 | Pol__0022 | Tepelně izolační trubice na bázi kaučuku na pr. 35 tl. 32 mm | m | 33 |  | 0 |  | 0 |  | 0 | 21 | 0 | 0 | 0 | 0 | 0 |  | Vlastní | Indiv | 0 | 0 |  | Práce |  |  |  | POL1_7
Díl: | 735 | Otopná tělesa |  |  |  | 0 |  | 0 |  | 0 |  | 0 |  | 0 |  | 0 |  |  |  |  | 0 | [5 empty] | DIL
12 | Pol__0001 | Desková otopná tělesa s integrovanou ventilovou vložkou, se spodním pravým připojením | ks | 1 |  | 0 |  | 0 |  | 0 | 21 | 0 | 0 | 0 | 0 | 0 |  | Vlastní | Indiv | 0 | 0 |  | Práce |  |  |  | POL1_7
13 | Pol__0002 | Desková otopná tělesa s integrovanou ventilovou vložkou, se spodním pravým připojením | ks | 1 |  | 0 |  | 0 |  | 0 | 21 | 0 | 0 | 0 | 0 | 0 |  | Vlastní | Indiv | 0 | 0 |  | Práce |  |  |  | POL1_7
14 | Pol__0003 | Desková otopná tělesa s integrovanou ventilovou vložkou, se spodním pravým připojením | ks | 1 |  | 0 |  | 0 |  | 0 | 21 | 0 | 0 | 0 | 0 | 0 |  | Vlastní | Indiv | 0 | 0 |  | Práce |  |  |  | POL1_7
15 | Pol__0004 | Desková otopná tělesa s integrovanou ventilovou vložkou, se spodním pravým připojením | ks | 3 |  | 0 |  | 0 |  | 0 | 21 | 0 | 0 | 0 | 0 | 0 |  | Vlastní | Indiv | 0 | 0 |  | Práce |  |  |  | POL1_7
16 | Pol__0005 | Desková otopná tělesa s integrovanou ventilovou vložkou, se spodním pravým připojením | ks | 1 |  | 0 |  | 0 |  | 0 | 21 | 0 | 0 | 0 | 0 | 0 |  | Vlastní | Indiv | 0 | 0 |  | Práce |  |  |  | POL1_7
17 | Pol__0006 | Desková otopná tělesa s integrovanou ventilovou vložkou, se spodním pravým připojením | ks | 7 |  | 0 |  | 0 |  | 0 | 21 | 0 | 0 | 0 | 0 | 0 |  | Vlastní | Indiv | 0 | 0 |  | Práce |  |  |  | POL1_7
18 | Pol__0007 | Desková otopná tělesa s integrovanou ventilovou vložkou, se spodním pravým připojením | ks | 9 |  | 0 |  | 0 |  | 0 | 21 | 0 | 0 | 0 | 0 | 0 |  | Vlastní | Indiv | 0 | 0 |  | Práce |  |  |  | POL1_7
19 | Pol__0008 | Připojovací šroubení rohové pro připojení deskových otopných těles s integrovanou ventilovou, vložkou se spodním připojením s R1/2 vnitřním nebo G3/4 vnějším závitem,Vekolux DN15 | ks | 23 |  | 0 |  | 0 |  | 0 | 21 | 0 | 0 | 0 | 0 | 0 |  | Vlastní | Indiv | 0 | 0 |  | Práce |  |  |  | POL1_7
20 | Pol__0009 | Krytka šroubení | ks | 23 |  | 0 |  | 0 |  | 0 | 21 | 0 | 0 | 0 | 0 | 0 |  | Vlastní | Indiv | 0 | 0 |  | Práce |  |  |  | POL1_7
21 | Pol__0010 | Termostatická hlavice s vestavěným čidlem | ks | 23 |  | 0 |  | 0 |  | 0 | 21 | 0 | 0 | 0 | 0 | 0 |  | Vlastní | Indiv | 0 | 0 |  | Práce |  |  |  | POL1_7
22 | Pol__0011 | Svěrné šroubení pro měděné trubky pr. 15 | ks | 46 |  | 0 |  | 0 |  | 0 | 21 | 0 | 0 | 0 | 0 | 0 |  | Vlastní | Indiv | 0 | 0 |  | Práce |  |  |  | POL1_7
[25 empty] | 15 | 21
| Celkem |  |  |  |  | 0 | [18 empty] | 0 | 0 | SUM
END
Note on S6: Jedná se o informaci, zda se jedná o položku, která je do rozpočtu zadána z cenové soustavy RTS, nebo vlastní.
Note on T6: Jedná se o název CÚ, která je zadána u položky rozpočtu

## 02 4 Pol
Položkový soupis prací a dodávek | [26 empty] | #TypZaznamu#
S: | 2018/065-2 | Rekonstrukce OÚ v Bernarticích - II. etapa | [24 empty] | STA
O: | 02 | Stavební úpravy 2.NP | [21 empty] | STA |  |  | OBJ
R: | 4 | EI - silnoproud | [24 empty] | ROZ
P.č. | Číslo položky | Název položky | MJ | Množství | Cena / MJ | Celkem | Dodávka | Dodávka celk. | Montáž | Montáž celk. | DPH | Cena s DPH | Hmotnost / MJ | Hmotnost celk.(t) | Dem. hmotnost / MJ | Dem. hmotnost celk.(t) | Ceník | Cen. soustava / platnost | Cenová úroveň | Nhod / MJ | Nhod celk. | Dodavatel | Typ položky
Díl: | D.1.4.01 | Rozváděče |  |  |  | 0 |  | 0 |  | 0 |  | 0 |  | 0 |  | 0 |  |  |  |  | 0 | [5 empty] | DIL
1 | D.1.4.01.01 | Rozvaděč R2; Oceloplechový zapuštěný rozvaděč, s DIN lištami, 7 řad, 245 modulů. Krytí IP40/20,, Rozměry: 806x1246x165 (š x v x hl),Barva: standartní - Rozváděč+přístrojové vybavení rozváděče viz. | ks | 1 |  | 0 |  | 0 |  | 0 | 21 | 0 | 0 | 0 | 0 | 0 |  | Vlastní | Indiv | 0 | 0 |  | Specifikace |  |  |  | POL3_0
|  | Výkres č.13-Schéma rozváděče R2 | [24 empty] | POP
Díl: | D.1.4.02 | Kabely |  |  |  | 0 |  | 0 |  | 0 |  | 0 |  | 0 |  | 0 |  |  |  |  | 0 | [5 empty] | DIL
2 | D.1.4.02.01 | CYKY-O 3x1,5 | m | 298 |  | 0 |  | 0 |  | 0 | 21 | 0 | 0 | 0 | 0 | 0 |  | Vlastní | Indiv | 0 | 0 |  | Práce |  |  |  | POL1_1
3 | D.1.4.02.02 | CYKY-J 3x1,5 | m | 473 |  | 0 |  | 0 |  | 0 | 21 | 0 | 0 | 0 | 0 | 0 |  | Vlastní | Indiv | 0 | 0 |  | Práce |  |  |  | POL1_1
4 | D.1.4.02.03 | CYKY-O 4x1,5 | m | 31 |  | 0 |  | 0 |  | 0 | 21 | 0 | 0 | 0 | 0 | 0 |  | Vlastní | Indiv | 0 | 0 |  | Práce |  |  |  | POL1_1
5 | D.1.4.02.04 | CYKY-O 5x1,5 | m | 83 |  | 0 |  | 0 |  | 0 | 21 | 0 | 0 | 0 | 0 | 0 |  | Vlastní | Indiv | 0 | 0 |  | Práce |  |  |  | POL1_1
6 | D.1.4.02.05 | CYKY-J 5x1,5 | m | 133 |  | 0 |  | 0 |  | 0 | 21 | 0 | 0 | 0 | 0 | 0 |  | Vlastní | Indiv | 0 | 0 |  | Práce |  |  |  | POL1_1
7 | D.1.4.02.06 | CYKY-J 3x2,5 | m | 840 |  | 0 |  | 0 |  | 0 | 21 | 0 | 0 | 0 | 0 | 0 |  | Vlastní | Indiv | 0 | 0 |  | Práce |  |  |  | POL1_1
8 | D.1.4.02.07 | CYKY-J 5x2,5 | m | 26 |  | 0 |  | 0 |  | 0 | 21 | 0 | 0 | 0 | 0 | 0 |  | Vlastní | Indiv | 0 | 0 |  | Práce |  |  |  | POL1_1
9 | D.1.4.02.08 | CYKY-J 3x4 | m | 48 |  | 0 |  | 0 |  | 0 | 21 | 0 | 0 | 0 | 0 | 0 |  | Vlastní | Indiv | 0 | 0 |  | Práce |  |  |  | POL1_1
10 | D.1.4.02.09 | CYKY-J 5x4 | m | 166 |  | 0 |  | 0 |  | 0 | 21 | 0 | 0 | 0 | 0 | 0 |  | Vlastní | Indiv | 0 | 0 |  | Práce |  |  |  | POL1_1
11 | D.1.4.02.10 | CYKY-J 5x25 | m | 31 |  | 0 |  | 0 |  | 0 | 21 | 0 | 0 | 0 | 0 | 0 |  | Vlastní | Indiv | 0 | 0 |  | Práce |  |  |  | POL1_1
12 | D.1.4.02.11 | CYA 25 zžl. | m | 163 |  | 0 |  | 0 |  | 0 | 21 | 0 | 0 | 0 | 0 | 0 |  | Vlastní | Indiv | 0 | 0 |  | Práce |  |  |  | POL1_1
13 | D.1.4.02.12 | CYA 16 zžl. | m | 22 |  | 0 |  | 0 |  | 0 | 21 | 0 | 0 | 0 | 0 | 0 |  | Vlastní | Indiv | 0 | 0 |  | Práce |  |  |  | POL1_1
14 | D.1.4.02.13 | CYA 10 zžl. | m | 22 |  | 0 |  | 0 |  | 0 | 21 | 0 | 0 | 0 | 0 | 0 |  | Vlastní | Indiv | 0 | 0 |  | Práce |  |  |  | POL1_1
15 | D.1.4.02.14 | CYA 6 zžl. | m | 315 |  | 0 |  | 0 |  | 0 | 21 | 0 | 0 | 0 | 0 | 0 |  | Vlastní | Indiv | 0 | 0 |  | Práce |  |  |  | POL1_1
Díl: | D.1.4.03 | Svítidla |  |  |  | 0 |  | 0 |  | 0 |  | 0 |  | 0 |  | 0 |  |  |  |  | 0 | [5 empty] | DIL
16 | D.1.4.03.01 | Přisazené prachotěsné průmyslové zářivkové svítidlo 2x28W, krytí IP66, tělo polykarbonát, reflektor, lakovaný ocelový plech, kryt polykarbonát, s elektronickým předřadníkem, rozměry 1280x152x102mm, | ks | 2 |  | 0 |  | 0 |  | 0 | 21 | 0 | 0 | 0 | 0 | 0 |  | Vlastní | Indiv | 0 | 0 |  | Práce |  |  |  | POL1_1
|  | vč. zdrojů vč.recyklačního poplatku - ozn.1 | [24 empty] | POP
17 | D.1.4.03.02 | Přisazené zářivkové svítidlo 2x24W, krytí IP40, tělo lakovaný ocelový plech, kryt polystyrén UV, stabilní difúzní plastový profil, s elektreonickým předřadníkem, rozměry 705x165x63mm, vč. zdrojů, | ks | 6 |  | 0 |  | 0 |  | 0 | 21 | 0 | 0 | 0 | 0 | 0 |  | Vlastní | Indiv | 0 | 0 |  | Práce |  |  |  | POL1_1
|  | vč.recyklačního poplatku - ozn.2 | [24 empty] | POP
18 | D.1.4.03.03 | Přisazené zářivkové svítidlo 2x28W, krytí IP40, tělo lakovaný ocelový plech, optický prizmatický, plexi kryt, s elektronickým předřadníkem, s nouzovou vložkou 1hod, rozměry 1200x250x60mm, vč. zdrojů | ks | 3 |  | 0 |  | 0 |  | 0 | 21 | 0 | 0 | 0 | 0 | 0 |  | Vlastní | Indiv | 0 | 0 |  | Práce |  |  |  | POL1_1
|  | , vč.recyklačního poplatku - ozn.4N | [24 empty] | POP
19 | D.1.4.03.04 | Přisazené zářivkové svítidlo 2x28W, krytí IP40, tělo lakovaný ocelový plech, optický prizmatický, plexi kryt, s elektronickým předřadníkem, rozměry 1200x250x60mm, vč. zdrojů, vč.recyklačního | ks | 4 |  | 0 |  | 0 |  | 0 | 21 | 0 | 0 | 0 | 0 | 0 |  | Vlastní | Indiv | 0 | 0 |  | Práce |  |  |  | POL1_1
|  | poplatku - ozn.5 | [24 empty] | POP
20 | D.1.4.03.05 | Přisazené zářivkové svítidlo 2x54W, krytí IP40, tělo lakovaný ocelový plech, optický prizmatický, plexi kryt, s elektronickým předřadníkem, s nouzovou vložkou 1hod, rozměry 1200x250x60mm, vč. zdrojů | ks | 3 |  | 0 |  | 0 |  | 0 | 21 | 0 | 0 | 0 | 0 | 0 |  | Vlastní | Indiv | 0 | 0 |  | Práce |  |  |  | POL1_1
|  | , vč.recyklačního poplatku - ozn.7N | [24 empty] | POP
21 | D.1.4.03.06 | Zavěšené zářivkové svítidlo 2x49W, krytí IP20, tělo lakovaný ocelový plech, mřížka parabolická z, vysoce leštěného hliníkového plechu, s nepřímou složkou vyzařování, montáž pomocí závěsů, s | ks | 24 |  | 0 |  | 0 |  | 0 | 21 | 0 | 0 | 0 | 0 | 0 |  | Vlastní | Indiv | 0 | 0 |  | Práce |  |  |  | POL1_1
|  | elektronickým předřadníkem, rozměry 1500x250x53mm, vč. závěsů, vč. zdrojů, vč.recyklačního poplatku - ozn.8 | [24 empty] | POP | elektronickým předřadníkem, rozměry 1500x250x53mm, vč. závěsů, vč. zdrojů, vč.recyklačního poplatku - ozn.8
22 | D.1.4.03.07 | Zavěšené zářivkové svítidlo 2x49W, krytí IP20, tělo lakovaný ocelový plech, mřížka parabolická z, vysoce leštěného hliníkového plechu, s nepřímou složkou vyzařování, montáž pomocí závěsů, s | ks | 3 |  | 0 |  | 0 |  | 0 | 21 | 0 | 0 | 0 | 0 | 0 |  | Vlastní | Indiv | 0 | 0 |  | Práce |  |  |  | POL1_1
|  | elektronickým předřadníkem, s nouzovou vložkou 1hod, rozměry 1500x250x53mm, vč. závěsů, vč. zdrojů, vč.recyklačního poplatku - ozn.9N | [24 empty] | POP | elektronickým předřadníkem, s nouzovou vložkou 1hod, rozměry 1500x250x53mm, vč. závěsů, vč. zdrojů, vč.recyklačního poplatku - ozn.9N
23 | D.1.4.03.08 | Svítidlo nouzové nástěnné spiktogramem 1x8W, krytí IP44, režim svítí-svítí, se zálohou 1 hod, vč., zdroje, vč.recyklačního poplatku- ozn.NO | ks | 14 |  | 0 |  | 0 |  | 0 | 21 | 0 | 0 | 0 | 0 | 0 |  | Vlastní | Indiv | 0 | 0 |  | Práce |  |  |  | POL1_1
24 | D.1.4.03.09 | Svítidlo nouzové zavěšené soboustranným piktogramem 1x8W, krytí IP20, režim svítí-svítí, se zálohou, 1 hod, vč. zdroje, vč.recyklačního poplatku - ozn.NO1 | ks | 1 |  | 0 |  | 0 |  | 0 | 21 | 0 | 0 | 0 | 0 | 0 |  | Vlastní | Indiv | 0 | 0 |  | Práce |  |  |  | POL1_1
25 | D.1.4.03.10 | Lankový závěs, pro svítidla ozn. 8 a 9N | ks | 54 |  | 0 |  | 0 |  | 0 | 21 | 0 | 0 | 0 | 0 | 0 |  | Vlastní | Indiv | 0 | 0 |  | Práce |  |  |  | POL1_1
26 | D.1.4.03.11 | Lanko pro svítidla NO1 | m | 1 |  | 0 |  | 0 |  | 0 | 21 | 0 | 0 | 0 | 0 | 0 |  | Vlastní | Indiv | 0 | 0 |  | Práce |  |  |  | POL1_1
27 | D.1.4.03.12 | Úchyt do stropu pro zavěšená svítidla | ks | 55 |  | 0 |  | 0 |  | 0 | 21 | 0 | 0 | 0 | 0 | 0 |  | Vlastní | Indiv | 0 | 0 |  | Práce |  |  |  | POL1_1
|  | Dle ČSN EN 1838:2015 musí být nouzové osvětlení umístěno v „blízkosti“ hasícího prostředku, tlačítkového ovládače EPS a hydrantu. Termínem v „blízkosti“ se rozumí naměřená vodorovná vzdálenost menší než 2m. V objektu nejsou osazeny hydranty a tlačítkové hlásiče EPS. Umístění hasících přístrojů je pouze orientační, poblíž hasících přístrojů jsou osazena svítidla s integrovanými nouzovými vložkami. Na stavbě dle skutečného umístění jednotlivých hasicích prostředků, budou případně svítidla nouzového osvětlení dle potřeby doplněna. | [24 empty] | POP | Dle ČSN EN 1838:2015 musí být nouzové osvětlení umístěno v „blízkosti“ hasícího prostředku, tlačítkového ovládače EPS a hydrantu. Termínem v „blízkosti“ se rozumí naměřená vodorovná vzdálenost menší než 2m. V objektu nejsou osazeny hydranty a tlačítkové hlásiče EPS. Umístění hasících přístrojů je pouze orientační, poblíž hasících přístrojů jsou osazena svítidla s integrovanými nouzovými vložkami. Na stavbě dle skutečného umístění jednotlivých hasicích prostředků, budou případně svítidla nouzového osvětlení dle potřeby doplněna.
Díl: | D.1.4.04 | Spínače,ovladače,termostaty,doběhová relé |  |  |  | 0 |  | 0 |  | 0 |  | 0 |  | 0 |  | 0 |  |  |  |  | 0 | [5 empty] | DIL
28 | D.1.4.04.01 | Spínač jednopólový 230V/10A - řazení 1 - pod omítku, IP20, barva bílá, komplet | ks | 6 |  | 0 |  | 0 |  | 0 | 21 | 0 | 0 | 0 | 0 | 0 |  | Vlastní | Indiv | 0 | 0 |  | Práce |  |  |  | POL1_1
29 | D.1.4.04.02 | Přepínač sériový 230V/10A - řazení 5 - pod omítku, IP20, barva bílá, komplet | ks | 1 |  | 0 |  | 0 |  | 0 | 21 | 0 | 0 | 0 | 0 | 0 |  | Vlastní | Indiv | 0 | 0 |  | Práce |  |  |  | POL1_1
30 | D.1.4.04.03 | Přepínač střídavý 230V/10A - řazení 6 - pod omítku, IP20, barva bílá, komplet | ks | 16 |  | 0 |  | 0 |  | 0 | 21 | 0 | 0 | 0 | 0 | 0 |  | Vlastní | Indiv | 0 | 0 |  | Práce |  |  |  | POL1_1
31 | D.1.4.04.08 | Přepínač dvojitý střídavý 230V/10A - řazení 6+6 - pod omítku, IP20, barva bílá, komplet | ks | 8 |  | 0 |  | 0 |  | 0 | 21 | 0 | 0 | 0 | 0 | 0 |  | Vlastní | Indiv | 0 | 0 |  | Práce |  |  |  | POL1_1
32 | D.1.4.04.09 | Přepínač křížový 230V/10A - řazení 7 - pod omítku, IP20, barva bílá, komplet | ks | 16 |  | 0 |  | 0 |  | 0 | 21 | 0 | 0 | 0 | 0 | 0 |  | Vlastní | Indiv | 0 | 0 |  | Práce |  |  |  | POL1_1
Díl: | D.1.4.05 | Zásuvky |  |  |  | 0 |  | 0 |  | 0 |  | 0 |  | 0 |  | 0 |  |  |  |  | 0 | [5 empty] | DIL
33 | D.1.4.05.01 | Zásuvka jednonásobná 16A/230V, IP20, zapuštěná, bílá, s clonkami, komplet | ks | 35 |  | 0 |  | 0 |  | 0 | 21 | 0 | 0 | 0 | 0 | 0 |  | Vlastní | Indiv | 0 | 0 |  | Práce |  |  |  | POL1_1
34 | D.1.4.05.02 | Zásuvka jednonásobná 16A/230V, IP44, zapuštěná, bílá, komplet, s clonkami | ks | 4 |  | 0 |  | 0 |  | 0 | 21 | 0 | 0 | 0 | 0 | 0 |  | Vlastní | Indiv | 0 | 0 |  | Práce |  |  |  | POL1_1
35 | D.1.4.05.03 | Zásuvka jednonásobná 16A/230V,s přepěťovou ochranou III.stupně, IP20, zapuštěná, s optickou, signalizací, komplet, bílá, s clonkami | ks | 1 |  | 0 |  | 0 |  | 0 | 21 | 0 | 0 | 0 | 0 | 0 |  | Vlastní | Indiv | 0 | 0 |  | Práce |  |  |  | POL1_1
36 | D.1.4.05.04 | Zásuvka dvojnásobná 16A/230V, IP20, zapuštěná, bílá, komplet, s clonkami | ks | 11 |  | 0 |  | 0 |  | 0 | 21 | 0 | 0 | 0 | 0 | 0 |  | Vlastní | Indiv | 0 | 0 |  | Práce |  |  |  | POL1_1
37 | D.1.4.05.05 | Zásuvka dvojnásobná 16A/230V,s přepěťovou ochranou III.stupně, IP20, zapuštěná, bílá , s optickou, signalizací, komplet, s clonkami | ks | 9 |  | 0 |  | 0 |  | 0 | 21 | 0 | 0 | 0 | 0 | 0 |  | Vlastní | Indiv | 0 | 0 |  | Práce |  |  |  | POL1_1
38 | D.1.4.05.06 | Zásuvka průmyslová 16A/400V,IP44, na povrch | ks | 1 |  | 0 |  | 0 |  | 0 | 21 | 0 | 0 | 0 | 0 | 0 |  | Vlastní | Indiv | 0 | 0 |  | Práce |  |  |  | POL1_1
Díl: | D.1.4.06 | Podlahové krabice, pro 12 přístrojů 45x45mm |  |  |  | 0 |  | 0 |  | 0 |  | 0 |  | 0 |  | 0 |  |  |  |  | 0 | [5 empty] | DIL
39 | D.1.4.06.01 | podlahová krabice pro 12 modulů pro povlakovou krytinu | ks | 1 |  | 0 |  | 0 |  | 0 | 21 | 0 | 0 | 0 | 0 | 0 |  | Vlastní | Indiv | 0 | 0 |  | Práce |  |  |  | POL1_1
40 | D.1.4.06.02 | nivelační jednotka 90mm+50mm | ks | 1 |  | 0 |  | 0 |  | 0 | 21 | 0 | 0 | 0 | 0 | 0 |  | Vlastní | Indiv | 0 | 0 |  | Specifikace |  |  |  | POL3_0
41 | D.1.4.06.03 | rastr | ks | 1 |  | 0 |  | 0 |  | 0 | 21 | 0 | 0 | 0 | 0 | 0 |  | Vlastní | Indiv | 0 | 0 |  | Specifikace |  |  |  | POL3_0
42 | D.1.4.06.04 | Bednící těleso | ks | 1 |  | 0 |  | 0 |  | 0 | 21 | 0 | 0 | 0 | 0 | 0 |  | Vlastní | Indiv | 0 | 0 |  | Specifikace |  |  |  | POL3_0
43 | D.1.4.06.05 | Přístrojová vanička | ks | 3 |  | 0 |  | 0 |  | 0 | 21 | 0 | 0 | 0 | 0 | 0 |  | Vlastní | Indiv | 0 | 0 |  | Specifikace |  |  |  | POL3_0
44 | D.1.4.06.06 | Přístrojové víčko na vaničku pro 4 moduly | ks | 3 |  | 0 |  | 0 |  | 0 | 21 | 0 | 0 | 0 | 0 | 0 |  | Vlastní | Indiv | 0 | 0 |  | Specifikace |  |  |  | POL3_0
45 | D.1.4.06.07 | Ocelová krabice do betonu | ks | 1 |  | 0 |  | 0 |  | 0 | 21 | 0 | 0 | 0 | 0 | 0 |  | Vlastní | Indiv | 0 | 0 |  | Specifikace |  |  |  | POL3_0
46 | D.1.4.06.08 | Zásuvka K45 český standart, bezšroubová, s clonkami, bílá,45x45mm | ks | 7 |  | 0 |  | 0 |  | 0 | 21 | 0 | 0 | 0 | 0 | 0 |  | Vlastní | Indiv | 0 | 0 |  | Specifikace |  |  |  | POL3_0
47 | D.1.4.06.09 | Zásuvka K45 český standart, s přepěťovou ochranou III.stupně, s optickou signalizací, bezšroubová z, dětskou pojistkou, bílá,45x45mm | ks | 1 |  | 0 |  | 0 |  | 0 | 21 | 0 | 0 | 0 | 0 | 0 |  | Vlastní | Indiv | 0 | 0 |  | Specifikace |  |  |  | POL3_0
48 | D.1.4.06.10 | propojovací blok K45 | ks | 8 |  | 0 |  | 0 |  | 0 | 21 | 0 | 0 | 0 | 0 | 0 |  | Vlastní | Indiv | 0 | 0 |  | Specifikace |  |  |  | POL3_0
Díl: | D.1.4.07 | Trubky, lišty, nosné systémy,pomocné konstrukce |  |  |  | 0 |  | 0 |  | 0 |  | 0 |  | 0 |  | 0 |  |  |  |  | 0 | [5 empty] | DIL
49 | D.1.4.07.01 | Trubka PVC ohebná (320N), d=25mm, vč.spojovacího a úchytného materiálu | m | 120 |  | 0 |  | 0 |  | 0 | 21 | 0 | 0 | 0 | 0 | 0 |  | Vlastní | Indiv | 0 | 0 |  | Práce |  |  |  | POL1_1
50 | D.1.4.07.02 | Trubka PVC ohebná (320N), d=32mm, vč.spojovacího a úchytného materiálu | m | 167 |  | 0 |  | 0 |  | 0 | 21 | 0 | 0 | 0 | 0 | 0 |  | Vlastní | Indiv | 0 | 0 |  | Práce |  |  |  | POL1_1
51 | D.1.4.07.03 | Trubka PVC ohebná do betonu (750N), d=32mm, vč.spojovacího a úchytného materiálu | m | 6 |  | 0 |  | 0 |  | 0 | 21 | 0 | 0 | 0 | 0 | 0 |  | Vlastní | Indiv | 0 | 0 |  | Práce |  |  |  | POL1_1
52 | D.1.4.07.04 | Trubka PVC ohebná do betonu (750N), d=25mm, vč.spojovacího a úchytného materiálu | m | 6 |  | 0 |  | 0 |  | 0 | 21 | 0 | 0 | 0 | 0 | 0 |  | Vlastní | Indiv | 0 | 0 |  | Práce |  |  |  | POL1_1
Díl: | D.1.4.08 | Krabice |  |  |  | 0 |  | 0 |  | 0 |  | 0 |  | 0 |  | 0 |  |  |  |  | 0 | [5 empty] | DIL
53 | D.1.4.08.01 | Krabice na povrch IP55, vč.svorkovnice a upevňovacího materiálu | ks | 1 |  | 0 |  | 0 |  | 0 | 21 | 0 | 0 | 0 | 0 | 0 |  | Vlastní | Indiv | 0 | 0 |  | Práce |  |  |  | POL1_1
54 | D.1.4.08.02 | Krabice přístrojová, zapuštěná, vč. upevňovacího materiálu | ks | 87 |  | 0 |  | 0 |  | 0 | 21 | 0 | 0 | 0 | 0 | 0 |  | Vlastní | Indiv | 0 | 0 |  | Práce |  |  |  | POL1_1
55 | D.1.4.08.03 | Krabice přístrojová pro dvojzásuvku, vč.upevňovacího materiálu | ks | 20 |  | 0 |  | 0 |  | 0 | 21 | 0 | 0 | 0 | 0 | 0 |  | Vlastní | Indiv | 0 | 0 |  | Práce |  |  |  | POL1_1
56 | D.1.4.08.04 | Krabice odbočná, vč.svorkovnice a upevňovacího materiálu | ks | 42 |  | 0 |  | 0 |  | 0 | 21 | 0 | 0 | 0 | 0 | 0 |  | Vlastní | Indiv | 0 | 0 |  | Práce |  |  |  | POL1_1
57 | D.1.4.08.05 | Krabice na povrch 450x300mm,IP65 | ks | 1 |  | 0 |  | 0 |  | 0 | 21 | 0 | 0 | 0 | 0 | 0 |  | Vlastní | Indiv | 0 | 0 |  | Práce |  |  |  | POL1_1
Díl: | D.1.4.09 | Ostatní materiál |  |  |  | 0 |  | 0 |  | 0 |  | 0 |  | 0 |  | 0 |  |  |  |  | 0 | [5 empty] | DIL
58 | D.1.4.09.01 | Svorka na potrubí | ks | 25 |  | 0 |  | 0 |  | 0 | 21 | 0 | 0 | 0 | 0 | 0 |  | Vlastní | Indiv | 0 | 0 |  | Práce |  |  |  | POL1_1
59 | D.1.4.09.02 | Protipožární ucpávky - nehořlavé utěsnění kabelů pro svítidla | ks | 46 |  | 0 |  | 0 |  | 0 | 21 | 0 | 0 | 0 | 0 | 0 |  | Vlastní | Indiv | 0 | 0 |  | Práce |  |  |  | POL1_1
60 | D.1.4.09.03 | Ekvipotenciální přípojnice, vč.krytu | ks | 1 |  | 0 |  | 0 |  | 0 | 21 | 0 | 0 | 0 | 0 | 0 |  | Vlastní | Indiv | 0 | 0 |  | Práce |  |  |  | POL1_1
61 | D.1.4.09.04 | Ekvipotenciální přípojnice+krabice pod omítku 150x150mm | ks | 2 |  | 0 |  | 0 |  | 0 | 21 | 0 | 0 | 0 | 0 | 0 |  | Vlastní | Indiv | 0 | 0 |  | Práce |  |  |  | POL1_1
62 | D.1.4.09.05 | Připojování technologického zařízení | ks | 5 |  | 0 |  | 0 |  | 0 | 21 | 0 | 0 | 0 | 0 | 0 |  | Vlastní | Indiv | 0 | 0 |  | Práce |  |  |  | POL1_1
|  | Ohřívače vody jsou součástí dodávky ZTI. | [24 empty] | POP
Díl: | D.1.4.10 | Ukončení kabelů |  |  |  | 0 |  | 0 |  | 0 |  | 0 |  | 0 |  | 0 |  |  |  |  | 0 | [5 empty] | DIL
63 | D.1.4.10.01 | Ukončení vodičů v rozvaděči - do 4x4 | ks | 35 |  | 0 |  | 0 |  | 0 | 21 | 0 | 0 | 0 | 0 | 0 |  | Vlastní | Indiv | 0 | 0 |  | Práce |  |  |  | POL1_1
64 | D.1.4.10.02 | Ukončení vodičů v rozvaděči - do 5x4 | ks | 7 |  | 0 |  | 0 |  | 0 | 21 | 0 | 0 | 0 | 0 | 0 |  | Vlastní | Indiv | 0 | 0 |  | Práce |  |  |  | POL1_1
65 | D.1.4.10.03 | Ukončení vodičů v rozvaděči - do 5x25 | ks | 1 |  | 0 |  | 0 |  | 0 | 21 | 0 | 0 | 0 | 0 | 0 |  | Vlastní | Indiv | 0 | 0 |  | Práce |  |  |  | POL1_1
Díl: | D.1.4.11 | Montáž rozvaděčů |  |  |  | 0 |  | 0 |  | 0 |  | 0 |  | 0 |  | 0 |  |  |  |  | 0 | [5 empty] | DIL
66 | D.1.4.11.01 | Montáž rozvaděče R2 - váha do 50kg | ks | 1 |  | 0 |  | 0 |  | 0 | 21 | 0 | 0 | 0 | 0 | 0 |  | Vlastní | Indiv | 0 | 0 |  | Práce |  |  |  | POL1_1
Díl: | D.1.4.12 | Základní stavební práce |  |  |  | 0 |  | 0 |  | 0 |  | 0 |  | 0 |  | 0 |  |  |  |  | 0 | [5 empty] | DIL
67 | D.1.4.12.01 | Vrtání otvoru - zděná stěna do d=10cm | ks | 18 |  | 0 |  | 0 |  | 0 | 21 | 0 | 0 | 0 | 0 | 0 |  | Vlastní | Indiv | 0 | 0 |  | Práce |  |  |  | POL1_1
68 | D.1.4.12.02 | Sekání otvoru - pro rozvaděč - zdivo cihelné - rozvaděč o rozměru 806x1246x165 | ks | 1 |  | 0 |  | 0 |  | 0 | 21 | 0 | 0 | 0 | 0 | 0 |  | Vlastní | Indiv | 0 | 0 |  | Práce |  |  |  | POL1_1
69 | D.1.4.12.03 | Vrtání otvoru - betonový strop do d=10cm | ks | 1 |  | 0 |  | 0 |  | 0 | 21 | 0 | 0 | 0 | 0 | 0 |  | Vlastní | Indiv | 0 | 0 |  | Práce |  |  |  | POL1_1
70 | D.1.4.12.04 | Sekání otvorů do podlahy pro podlahové krabice | ks | 1 |  | 0 |  | 0 |  | 0 | 21 | 0 | 0 | 0 | 0 | 0 |  | Vlastní | Indiv | 0 | 0 |  | Práce |  |  |  | POL1_1
71 | D.1.4.12.05 | Vrtání otvoru pro přístrojovou krabici-zdivo | ks | 75 |  | 0 |  | 0 |  | 0 | 21 | 0 | 0 | 0 | 0 | 0 |  | Vlastní | Indiv | 0 | 0 |  | Práce |  |  |  | POL1_1
72 | D.1.4.12.06 | Vrtání otvoru pro přístrojovou krabici pro dvojzásuvku-zdivo | ks | 20 |  | 0 |  | 0 |  | 0 | 21 | 0 | 0 | 0 | 0 | 0 |  | Vlastní | Indiv | 0 | 0 |  | Práce |  |  |  | POL1_1
73 | D.1.4.12.07 | Frézování rýh ve zdivu 3x5 cm, vč.zahození drážky,štuk | m | 215 |  | 0 |  | 0 |  | 0 | 21 | 0 | 0 | 0 | 0 | 0 |  | Vlastní | Indiv | 0 | 0 |  | Práce |  |  |  | POL1_1
74 | D.1.4.12.08 | Frézování rýh ve zdivu 5x5 cm, vč.zahození drážky,štuk | m | 203 |  | 0 |  | 0 |  | 0 | 21 | 0 | 0 | 0 | 0 | 0 |  | Vlastní | Indiv | 0 | 0 |  | Práce |  |  |  | POL1_1
75 | D.1.4.12.09 | Frézování rýh ve zdivu 15x5 cm, vč.zahození drážky,štuk, výmalba | m | 70 |  | 0 |  | 0 |  | 0 | 21 | 0 | 0 | 0 | 0 | 0 |  | Vlastní | Indiv | 0 | 0 |  | Práce |  |  |  | POL1_1
76 | D.1.4.12.10 | Frézování rýh v betonovém stropu 5x5 cm,vč.zahození drážky,štuk | m | 87 |  | 0 |  | 0 |  | 0 | 21 | 0 | 0 | 0 | 0 | 0 |  | Vlastní | Indiv | 0 | 0 |  | Práce |  |  |  | POL1_1
77 | D.1.4.12.11 | Frézování drážky10x5cm v betonové podlaze vč.úpravy povrchu | m | 4 |  | 0 |  | 0 |  | 0 | 21 | 0 | 0 | 0 | 0 | 0 |  | Vlastní | Indiv | 0 | 0 |  | Práce |  |  |  | POL1_1
|  | Pozn. výpis materiálu je bez výmalby. | [24 empty] | POP
Díl: | D.1.4.13 | HZS |  |  |  | 0 |  | 0 |  | 0 |  | 0 |  | 0 |  | 0 |  |  |  |  | 0 | [5 empty] | DIL
78 | D.1.4.13.02 | Zaměření stávajících rozvodů a zjištění skutečného stavu | hod | 16 |  | 0 |  | 0 |  | 0 | 21 | 0 | 0 | 0 | 0 | 0 |  | Vlastní | Indiv | 0 | 0 |  | R-položka |  |  |  | POL12_0
79 | D.1.4.13.02 | Zajištění bezproudí | hod | 8 |  | 0 |  | 0 |  | 0 | 21 | 0 | 0 | 0 | 0 | 0 |  | Vlastní | Indiv | 0 | 0 |  | R-položka |  |  |  | POL12_0
80 | D.1.4.13.02 | Demontáž stávajících zařízení (svítidla, zásuvky,ostatní zařízení,kabely apod.) | hod | 80 |  | 0 |  | 0 |  | 0 | 21 | 0 | 0 | 0 | 0 | 0 |  | Vlastní | Indiv | 0 | 0 |  | Specifikace |  |  |  | POL3_0
81 | D.1.4.13.03 | Ostatní stavební přípomoce | hod | 16 |  | 0 |  | 0 |  | 0 | 21 | 0 | 0 | 0 | 0 | 0 |  | Vlastní | Indiv | 0 | 0 |  | Specifikace |  |  |  | POL3_0
82 | D.1.4.13.04 | Provozní zkoušky | hod | 6 |  | 0 |  | 0 |  | 0 | 21 | 0 | 0 | 0 | 0 | 0 |  | Vlastní | Indiv | 0 | 0 |  | Specifikace |  |  |  | POL3_0
83 | D.1.4.13.05 | Termovize rozvaděčů | hod | 4 |  | 0 |  | 0 |  | 0 | 21 | 0 | 0 | 0 | 0 | 0 |  | Vlastní | Indiv | 0 | 0 |  | Specifikace |  |  |  | POL3_0
84 | D.1.4.13.06 | Měření intenzity osvětlení | hod | 6 |  | 0 |  | 0 |  | 0 | 21 | 0 | 0 | 0 | 0 | 0 |  | Vlastní | Indiv | 0 | 0 |  | Specifikace |  |  |  | POL3_0
85 | D.1.4.13.07 | Výchozí revize elektro | hod | 8 |  | 0 |  | 0 |  | 0 | 21 | 0 | 0 | 0 | 0 | 0 |  | Vlastní | Indiv | 0 | 0 |  | Specifikace |  |  |  | POL3_0
86 | 005241010R | Dokumentace skutečného provedení | Soubor | 10 |  | 0 |  | 0 |  | 0 | 21 | 0 | 0 | 0 | 0 | 0 |  | RTS 19/ I | Indiv | 0 | 0 |  | VRN |  |  |  | POL99_8
[25 empty] | 15 | 21
| Celkem |  |  |  |  | 0 | [18 empty] | 0 | 0 | SUM
END
Note on S6: Jedná se o informaci, zda se jedná o položku, která je do rozpočtu zadána z cenové soustavy RTS, nebo vlastní.
Note on T6: Jedná se o název CÚ, která je zadána u položky rozpočtu

## 02 5 Pol
Položkový soupis prací a dodávek | [26 empty] | #TypZaznamu#
S: | 2018/065-2 | Rekonstrukce OÚ v Bernarticích - II. etapa | [24 empty] | STA
O: | 02 | Stavební úpravy 2.NP | [21 empty] | STA |  |  | OBJ
R: | 5 | EI - slaboproud | [24 empty] | ROZ
P.č. | Číslo položky | Název položky | MJ | Množství | Cena / MJ | Celkem | Dodávka | Dodávka celk. | Montáž | Montáž celk. | DPH | Cena s DPH | Hmotnost / MJ | Hmotnost celk.(t) | Dem. hmotnost / MJ | Dem. hmotnost celk.(t) | Ceník | Cen. soustava / platnost | Cenová úroveň | Nhod / MJ | Nhod celk. | Dodavatel | Typ položky
Díl: | M221 | Strukturované kabeláž |  |  |  | 0 |  | 0 |  | 0 |  | 0 |  | 0 |  | 0 |  |  |  |  | 500.15 | [5 empty] | DIL
1 | 10 | Měření metalického kabelu včetně vypracování měřícíhoprotokolu | ks | 23 |  | 0 |  | 0 |  | 0 | 21 | 0 | 0 | 0 | 0 | 0 |  | Vlastní | Indiv | 0 | 0 |  | Práce |  |  |  | POL1_9
2 | 2 | Napájecí panel s přepěťovou ochranou 3.stupně 5x230V | kus | 1 |  | 0 |  | 0 |  | 0 | 21 | 0 | 0 | 0 | 0 | 0 |  | Vlastní | Indiv | 0 | 0 |  | Práce |  |  |  | POL1_
3 | 5 | Ukládací police | kus | 1 |  | 0 |  | 0 |  | 0 | 21 | 0 | 0 | 0 | 0 | 0 |  | Vlastní | Indiv | 0.14633 | 0.15 |  | Práce |  |  |  | POL1_
4 | 9 | Trubka ohebná 20mm | m | 500 |  | 0 |  | 0 |  | 0 | 21 | 0 | 0 | 0 | 0 | 0 |  | Vlastní | Indiv | 1 | 500 |  | Práce |  |  |  | POL1_
5 | 1 | Nástěnný datový rozvaděč 12U prosklené dveře uzamykatelný | ks | 1 |  | 0 |  | 0 |  | 0 | 21 | 0 | 0 | 0 | 0 | 0 |  | Vlastní | Indiv | 0 | 0 |  | Specifikace |  |  |  | POL3_0
6 | 11 | Patchkabel cat.6 2m | ks | 44 |  | 0 |  | 0 |  | 0 | 21 | 0 | 0 | 0 | 0 | 0 |  | Vlastní | Indiv | 0 | 0 |  | Specifikace |  |  |  | POL3_0
7 | 12 | Přepěťová ochrana cat.6 včetně příslušenství a krabice při připojení bedzrátového poskytovatele | ks | 1 |  | 0 |  | 0 |  | 0 | 21 | 0 | 0 | 0 | 0 | 0 |  | Vlastní | Indiv | 0 | 0 |  | Specifikace |  |  |  | POL3_0
8 | 13 | Stropní kabelové příchytky | ks | 400 |  | 0 |  | 0 |  | 0 | 21 | 0 | 0 | 0 | 0 | 0 |  | Vlastní | Indiv | 0 | 0 |  | Specifikace |  |  |  | POL3_0
9 | 14 | Kabel CY6 | m | 20 |  | 0 |  | 0 |  | 0 | 21 | 0 | 0 | 0 | 0 | 0 |  | Vlastní | Indiv | 0 | 0 |  | Specifikace |  |  |  | POL3_0
10 | 15 | Zásuvka 230/16A včetně krabice na povrch | ks | 1 |  | 0 |  | 0 |  | 0 | 21 | 0 | 0 | 0 | 0 | 0 |  | Vlastní | Indiv | 0 | 0 |  | Specifikace |  |  |  | POL3_0
11 | 16 | Drobný montážní materiál | % | 0.06 |  | 0 |  | 0 |  | 0 | 21 | 0 | 0 | 0 | 0 | 0 |  | Vlastní | Indiv | 0 | 0 |  | Specifikace |  |  |  | POL3_0
12 | 3 | Patchpanel 24 portů cat.6 | ks | 2 |  | 0 |  | 0 |  | 0 | 21 | 0 | 0 | 0 | 0 | 0 |  | Vlastní | Indiv | 0 | 0 |  | Specifikace |  |  |  | POL3_0
13 | 4 | Panel s oky 1U | ks | 2 |  | 0 |  | 0 |  | 0 | 21 | 0 | 0 | 0 | 0 | 0 |  | Vlastní | Indiv | 0 | 0 |  | Specifikace |  |  |  | POL3_0
14 | 6 | Datová zásuvka 2xRJ45 cat.6 včetně příslušenství a instalační krabice | ks | 11 |  | 0 |  | 0 |  | 0 | 21 | 0 | 0 | 0 | 0 | 0 |  | Vlastní | Indiv | 0 | 0 |  | Specifikace |  |  |  | POL3_0
15 | 7 | UTP kabel cat.6 | m | 950 |  | 0 |  | 0 |  | 0 | 21 | 0 | 0 | 0 | 0 | 0 |  | Vlastní | Indiv | 0 | 0 |  | Specifikace |  |  |  | POL3_0
16 | 8 | Kabel SYKFY 10x2x0,5 včetně zapojení v MIS | m | 50 |  | 0 |  | 0 |  | 0 | 21 | 0 | 0 | 0 | 0 | 0 |  | Vlastní | Indiv | 0 | 0 |  | Specifikace |  |  |  | POL3_0
Díl: | M222 | Poplachový zabezpečovací systém |  |  |  | 0 |  | 0 |  | 0 |  | 0 |  | 0 |  | 0 |  |  |  |  | 0 | [5 empty] | DIL
17 | 20 | GSM komunikátor | kus | 1 |  | 0 |  | 0 |  | 0 | 21 | 0 | 0 | 0 | 0 | 0 |  | Vlastní | Indiv | 0 | 0 |  | Práce |  |  |  | POL1_
18 | 21 | zámečník-sestavení | Nh | 9 |  | 0 |  | 0 |  | 0 | 21 | 0 | 0 | 0 | 0 | 0 |  | Vlastní | Indiv | 0 | 0 |  | Práce |  |  |  | POL1_
19 | 17 | Polachová zebezpečovací ústředna Základní počet zón ústředny 12 Maximální celkový počet zón 52, Maximální počet koncentrátorů 5 Počet uživatelských kódů 100 | ks | 1 |  | 0 |  | 0 |  | 0 | 21 | 0 | 0 | 0 | 0 | 0 |  | Vlastní | Indiv | 0 | 0 |  | Specifikace |  |  |  | POL3_0
20 | 18 | Akumulátor 12V/18Ah | ks | 1 |  | 0 |  | 0 |  | 0 | 21 | 0 | 0 | 0 | 0 | 0 |  | Vlastní | Indiv | 0 | 0 |  | Specifikace |  |  |  | POL3_0
21 | 19 | Ovládací klávesnice s displejem | ks | 1 |  | 0 |  | 0 |  | 0 | 21 | 0 | 0 | 0 | 0 | 0 |  | Vlastní | Indiv | 0 | 0 |  | Specifikace |  |  |  | POL3_0
22 | 25 | Uzamykatelná plechová skříň pro ovl. Klávesnici | ks | 1 |  | 0 |  | 0 |  | 0 | 21 | 0 | 0 | 0 | 0 | 0 |  | Vlastní | Indiv | 0 | 0 |  | Specifikace |  |  |  | POL3_0
23 | 27 | Kabel SYKFY 3x2x0,5 | m | 250 |  | 0 |  | 0 |  | 0 | 21 | 0 | 0 | 0 | 0 | 0 |  | Vlastní | Indiv | 0 | 0 |  | Specifikace |  |  |  | POL3_0
24 | 28 | Kabel JYTY 2x1 | m | 10 |  | 0 |  | 0 |  | 0 | 21 | 0 | 0 | 0 | 0 | 0 |  | Vlastní | Indiv | 0 | 0 |  | Specifikace |  |  |  | POL3_0
25 | 29 | Trubka ohebná 20mm | m | 250 |  | 0 |  | 0 |  | 0 | 21 | 0 | 0 | 0 | 0 | 0 |  | Vlastní | Indiv | 0 | 0 |  | Specifikace |  |  |  | POL3_0
26 | 30 | Drobný montážní materiál | % | 0.06 |  | 0 |  | 0 |  | 0 | 21 | 0 | 0 | 0 | 0 | 0 |  | Vlastní | Indiv | 0 | 0 |  | Specifikace |  |  |  | POL3_0
Díl: | M223 | Ostatní |  |  |  | 0 |  | 0 |  | 0 |  | 0 |  | 0 |  | 0 |  |  |  |  | 0 | [5 empty] | DIL
27 | 31 | Zaškolení obsluhy | HOD | 1 |  | 0 |  | 0 |  | 0 | 21 | 0 | 0 | 0 | 0 | 0 |  | Vlastní | Indiv | 0 | 0 |  | Práce |  |  |  | POL1_
28 | 33 | Kompletní dokladová část pro zahájení užívání stavby (zkušební provoz, kolaudace) | kpl | 1 |  | 0 |  | 0 |  | 0 | 21 | 0 | 0 | 0 | 0 | 0 |  | Vlastní | Indiv | 0 | 0 |  | Práce |  |  |  | POL1_
29 | 38 | Stavební přípomoce (vrtání, sekání drážek apod..) | hod | 120 |  | 0 |  | 0 |  | 0 | 21 | 0 | 0 | 0 | 0 | 0 |  | Vlastní | Indiv | 0 | 0 |  | Práce |  |  |  | POL1_9
30 | 39 | Požární utěsnění včetně štítku | tuba | 3 |  | 0 |  | 0 |  | 0 | 21 | 0 | 0 | 0 | 0 | 0 |  | Vlastní | Indiv | 0 | 0 |  | Práce |  |  |  | POL1_9
31 | 40 | Doprava materiálu na stavbu, vodorovný a svislý přesun hmot materiálu v rámci stavby za účelem, dočasného uložení a následné montáže zařízení. | ks | 1 |  | 0 |  | 0 |  | 0 | 21 | 0 | 0 | 0 | 0 | 0 |  | Vlastní | Indiv | 0 | 0 |  | Práce |  |  |  | POL1_9
|  | Cena bez DPH | [24 empty] | POP
32 | 32 | Vzorkování (předložení, odsouhlasení) pohledových a designových prvků – | ks | 1 |  | 0 |  | 0 |  | 0 | 21 | 0 | 0 | 0 | 0 | 0 |  | Vlastní | Indiv | 0 | 0 |  | Specifikace |  |  |  | POL3_0
33 | 34 | Vypracování DSPS - Dokumentace skutečného provedení stavby | ks | 1 |  | 0 |  | 0 |  | 0 | 21 | 0 | 0 | 0 | 0 | 0 |  | Vlastní | Indiv | 0 | 0 |  | Specifikace |  |  |  | POL3_0
34 | 35 | Výchozí revize elektrických zařízení | ks | 1 |  | 0 |  | 0 |  | 0 | 21 | 0 | 0 | 0 | 0 | 0 |  | Vlastní | Indiv | 0 | 0 |  | Specifikace |  |  |  | POL3_0
35 | 36 | Koordinace s ostaními profesemi včetně tras | ks | 1 |  | 0 |  | 0 |  | 0 | 21 | 0 | 0 | 0 | 0 | 0 |  | Vlastní | Indiv | 0 | 0 |  | Specifikace |  |  |  | POL3_0
36 | 37 | Programové nastaveni systému PZS | ks | 1 |  | 0 |  | 0 |  | 0 | 21 | 0 | 0 | 0 | 0 | 0 |  | Vlastní | Indiv | 0 | 0 |  | Specifikace |  |  |  | POL3_0
[25 empty] | 15 | 21
| Celkem |  |  |  |  | 0 | [18 empty] | 0 | 0 | SUM
END
Note on S6: Jedná se o informaci, zda se jedná o položku, která je do rozpočtu zadána z cenové soustavy RTS, nebo vlastní.
Note on T6: Jedná se o název CÚ, která je zadána u položky rozpočtu

## 03 003 Pol
Položkový soupis prací a dodávek | [26 empty] | #TypZaznamu#
S: | 2018/065-2 | Rekonstrukce OÚ v Bernarticích - II. etapa | [24 empty] | STA
O: | 03 | Stavební úpravy - půda | [21 empty] | STA |  |  | OBJ
R: | 003 | Vedlejší a ostatní náklady | [24 empty] | ROZ
P.č. | Číslo položky | Název položky | MJ | Množství | Cena / MJ | Celkem | Dodávka | Dodávka celk. | Montáž | Montáž celk. | DPH | Cena s DPH | Hmotnost / MJ | Hmotnost celk.(t) | Dem. hmotnost / MJ | Dem. hmotnost celk.(t) | Ceník | Cen. soustava / platnost | Cenová úroveň | Nhod / MJ | Nhod celk. | Dodavatel | Typ položky
Díl: | VN | Vedlejší náklady |  |  |  | 0 |  | 0 |  | 0 |  | 0 |  | 0 |  | 0 |  |  |  |  | 0 | [5 empty] | DIL
1 | 005121 R | Zařízení staveniště | Soubor | 1 |  | 0 |  | 0 |  | 0 | 21 | 0 | 0 | 0 | 0 | 0 |  | RTS 19/ I | Indiv | 0 | 0 |  | VRN |  |  |  | POL99_8
|  | Veškeré náklady spojené s vybudováním, provozem a odstraněním zařízení staveniště. | [24 empty] | POP
2 | 005122010R | Provoz objednatele | Soubor | 1 |  | 0 |  | 0 |  | 0 | 21 | 0 | 0 | 0 | 0 | 0 |  | RTS 19/ I | Indiv | 0 | 0 |  | VRN |  |  |  | POL99_8
|  | Náklady na ztížené provádění stavebních prací v důsledku nepřerušeného provozu na staveništi nebo v případech nepřerušeného provozu v objektech v nichž se stavební práce provádí. | [24 empty] | POP | Náklady na ztížené provádění stavebních prací v důsledku nepřerušeného provozu na staveništi nebo v případech nepřerušeného provozu v objektech v nichž se stavební práce provádí.
3 | 005124010R | Koordinační činnost | Soubor | 1 |  | 0 |  | 0 |  | 0 | 21 | 0 | 0 | 0 | 0 | 0 |  | RTS 19/ I | Indiv | 0 | 0 |  | VRN |  |  |  | POL99_8
4 | 005211080R | Bezpečnostní a hygienická opatření na staveništi | Soubor | 1 |  | 0 |  | 0 |  | 0 | 21 | 0 | 0 | 0 | 0 | 0 |  | RTS 19/ I | Indiv | 0 | 0 |  | VRN |  |  |  | POL99_8
|  | Náklady na ochranu staveniště před vstupem nepovolaných osob, včetně příslušného značení, náklady na osvětlení staveniště, náklady na vypracování potřebné dokumentace pro provoz staveniště z hlediska požární ochrany (požární řád a poplachová směrnice) a z hlediska provozu staveniště (provozně dopravní řád). | [24 empty] | POP | Náklady na ochranu staveniště před vstupem nepovolaných osob, včetně příslušného značení, náklady na osvětlení staveniště, náklady na vypracování potřebné dokumentace pro provoz staveniště z hlediska požární ochrany (požární řád a poplachová směrnice) a z hlediska provozu staveniště (provozně dopravní řád).
[25 empty] | 15 | 21
| Celkem |  |  |  |  | 0 | [18 empty] | 0 | 0 | SUM
END
Note on S6: Jedná se o informaci, zda se jedná o položku, která je do rozpočtu zadána z cenové soustavy RTS, nebo vlastní.
Note on T6: Jedná se o název CÚ, která je zadána u položky rozpočtu

## 03 1 Pol
Položkový soupis prací a dodávek | [26 empty] | #TypZaznamu#
S: | 2018/065-2 | Rekonstrukce OÚ v Bernarticích - II. etapa | [24 empty] | STA
O: | 03 | Stavební úpravy - půda | [21 empty] | STA |  |  | OBJ
R: | 1 | Stavební úpravy - půda | [24 empty] | ROZ
P.č. | Číslo položky | Název položky | MJ | Množství | Cena / MJ | Celkem | Dodávka | Dodávka celk. | Montáž | Montáž celk. | DPH | Cena s DPH | Hmotnost / MJ | Hmotnost celk.(t) | Dem. hmotnost / MJ | Dem. hmotnost celk.(t) | Ceník | Cen. soustava / platnost | Cenová úroveň | Nhod / MJ | Nhod celk. | Dodavatel | Typ položky
Díl: | 63 | Podlahy a podlahové konstrukce |  |  |  | 0 |  | 0 |  | 0 |  | 0 |  | 25.77 |  | 0 |  |  |  |  | 54.92 | [5 empty] | DIL
1 | 63224400 | Dlažba z půdovek + násyp - mat. z dmtž | m2 | 108.326 |  | 0 |  | 0 |  | 0 | 21 | 0 | 0.23793 | 25.77 | 0 | 0 |  | Vlastní | Indiv | 0.507 | 54.92 |  | Práce |  |  |  | POL1_
|  | č.v. D19 - P.02 - zpětná montáž po aplikaci izolace : 0,75*31,1*2 |  | 46.65 | [22 empty] | VV | 0
|  | č.v. D19 - P.02 - předpoklad opravy 20% : 308,38*0,2 |  | 61.676 | [22 empty] | VV | 0
Díl: | 909 | Ostatní práce |  |  |  | 0 |  | 0 |  | 0 |  | 0 |  | 0 |  | 0 |  |  |  |  | 5.21 | [5 empty] | DIL
2 | 777101101R00 | Příprava podkladu vysávání podlah průmyslovým vysavačem | m2 | 325.55 |  | 0 |  | 0 |  | 0 | 21 | 0 | 0 | 0 | 0 | 0 | 800-773 | RTS 19/ I | RTS 19/ I | 0.016 | 5.21 |  | Práce |  |  |  | POL1_
|  | č.v. D19 - P.02+P.03 : 308,38+17,17 |  | 325.55 | [22 empty] | VV | 0
Díl: | 95 | Dokončovací konstrukce na pozemních stavbách |  |  |  | 0 |  | 0 |  | 0 |  | 0 |  | 0.01 |  | 0 |  |  |  |  | 100.27 | [5 empty] | DIL
3 | 952901111R00 | Vyčištění budov a ostatních objektů budov bytové nebo občanské výstavby - zametení a umytí podlah, dlažeb, obkladů, schodů v místnostech, chodbách a schodištích, vyčištění a umytí oken, dveří s rámy, zárubněmi, umytí a vyčištění jiných zasklených a natíraných ploch a zařizovacích předmětů před předáním do užívání světlá výška podlaží do 4 m | m2 | 325.55 |  | 0 |  | 0 |  | 0 | 21 | 0 | 4e-05 | 0.01 | 0 | 0 | 801-1 | RTS 19/ I | RTS 19/ I | 0.308 | 100.27 |  | Práce |  |  |  | POL1_1
|  | č.v. D19 - P.02+P.03 : 308,38+17,17 |  | 325.55 | [22 empty] | VV | 0
Díl: | 96 | Bourání konstrukcí |  |  |  | 0 |  | 0 |  | 0 |  | 0 |  | 0.01 |  | 14.73 |  |  |  |  | 102.52 | [5 empty] | DIL
4 | 965081113R00 | Bourání podlah z dlaždic půdních, , plochy přes 1 m2 | m2 | 108.326 |  | 0 |  | 0 |  | 0 | 21 | 0 | 0 | 0 | 0.045 | 4.87 | 801-3 | RTS 19/ I | RTS 19/ I | 0.133 | 14.41 |  | Práce |  |  |  | POL1_
|  | bez podkladního lože, s jakoukoliv výplní spár | [24 empty] | SPI
|  | č.v. D19 - P.02 - montážní otvor pro izolaci : 0,75*31,1*2 |  | 46.65 | [22 empty] | VV | 0
|  | č.v. D19 - P.02 - předpoklad opravy 20% : 308,38*0,2 |  | 61.676 | [22 empty] | VV | 0
5 | 965082923R00 | Odstranění násypu pod podlahami a ochranného na střechách tloušťky do 100 mm, plochy přes 2 m2 | m3 | 7.0412 |  | 0 |  | 0 |  | 0 | 21 | 0 | 0 | 0 | 1.4 | 9.86 | 801-3 | RTS 19/ I | RTS 19/ I | 1.257 | 8.85 |  | Práce |  |  |  | POL1_
|  | Začátek provozního součtu | [24 empty] | VV
|  | č.v. D19 - P.02 - montážní otvor pro izolaci : 0,75*31,1*2 |  | 46.65 | [22 empty] | VV | 2
|  | č.v. D19 - P.02 - předpoklad opravy 20% : 308,38*0,2 |  | 61.676 | [22 empty] | VV | 2
|  | Konec provozního součtu | [24 empty] | VV
|  | 108,326*0,065 |  | 7.0412 | [22 empty] | VV | 0
6 | 979054441R00 | Očištění vybouraných obrubníků, dlaždic dlaždic, desek nebo tvarovek s původním vyplněním spár kamenivem těženým | m2 | 108.326 |  | 0 |  | 0 |  | 0 | 21 | 0 | 0 | 0 | 0 | 0 | 822-1 | RTS 19/ I | RTS 19/ I | 0.115 | 12.46 |  | Práce |  |  |  | POL1_
|  | krajníků, desek nebo panelů od spojovacího materiálu s odklizením a uložením očištěných hmot a spojovacího materiálu na skládku na vzdálenost do 10 m | [24 empty] | SPI |  | krajníků, desek nebo panelů od spojovacího materiálu s odklizením a uložením očištěných hmot a spojovacího materiálu na skládku na vzdálenost do 10 m
|  | č.v. D19 - P.02 - montážní otvor pro izolaci : 0,75*31,1*2 |  | 46.65 | [22 empty] | VV | 0
|  | č.v. D19 - P.02 - předpoklad opravy 20% : 308,38*0,2 |  | 61.676 | [22 empty] | VV | 0
7 | 762811913R00 | Záklop stropů vyříznutí části záklopů nebo v podbíjení tloušťky do 32 mm plochy přes1 do 2 m2 | m2 | 65.11 |  | 0 |  | 0 |  | 0 | 21 | 0 | 0.00016 | 0.01 | 0 | 0 | 800-762 | RTS 19/ I | RTS 19/ I | 1.026 | 66.8 |  | Práce |  |  |  | POL1_
|  | č.v. D19 - P.02+P.03 : (308,38+17,17)*0,2 |  | 65.11 | [22 empty] | VV | 0
Díl: | 713 | Izolace tepelné |  |  |  | 0 |  | 0 |  | 0 |  | 0 |  | 5.38 |  | 0 |  |  |  |  | 85.02 | [5 empty] | DIL
8 | 713111111RT2 | Montáž tepelné izolace stropů kladené vrchem, volně, dvouvrstvá | m2 | 17.17 |  | 0 |  | 0 |  | 0 | 21 | 0 | 0 | 0 | 0 | 0 | 800-713 | RTS 19/ I | RTS 19/ I | 0.18 | 3.09 |  | Práce |  |  |  | POL1_
|  | č.v. D19 - P.03 : 17,17 |  | 17.17 | [22 empty] | VV | 0
9 | 713111231R00 | Montáž tepelné izolace stropů parotěsná zábrana stropů shora s přelepením spojů, bez dodávky fólie | m2 | 17.17 |  | 0 |  | 0 |  | 0 | 21 | 0 | 2e-05 | 0 | 0 | 0 | 800-713 | RTS 19/ I | RTS 19/ I | 0.14 | 2.4 |  | Práce |  |  |  | POL1_
|  | Položka obsahuje pouze montážní práce a spojovací prostředky. | [24 empty] | POP
|  | č.v. D19 - P.03 : 17,17 |  | 17.17 | [22 empty] | VV | 0
10 | 713135112R00 | Montáž difúzní fólie do stěn (dřevostaveb) s přelepením spojů, včetně dodávky spojovací pásky | m2 | 14.94 |  | 0 |  | 0 |  | 0 | 21 | 0 | 1e-05 | 0 | 0 | 0 | 800-713 | RTS 19/ I | RTS 19/ I | 0.15 | 2.24 |  | Práce |  |  |  | POL1_
|  | č.v. D19 : 0,9*(4,3*2+4*2) |  | 14.94 | [22 empty] | VV | 0
11 | 713182211R00 | Izolace foukaná do dutin stropů, celulózová | m3 | 86.3464 |  | 0 |  | 0 |  | 0 | 21 | 0 | 0.0525 | 4.53 | 0 | 0 | 800-713 | RTS 19/ I | RTS 19/ I | 0.8 | 69.08 |  | Práce |  |  |  | POL1_
|  | Vyříznutí otvoru v podkladu pro osazení stroje na foukání izolace, foukání a dodávka izolace. Zapravení vyřezaného otvoru. | [24 empty] | POP |  | Vyříznutí otvoru v podkladu pro osazení stroje na foukání izolace, foukání a dodávka izolace. Zapravení vyřezaného otvoru.
|  | č.v. D19 - P.02 : 308,38*0,28 |  | 86.3464 | [22 empty] | VV | 0
12 | 765901001R00 | Fólie parotěsné, difúzní a vodotěsné Fólie podstřešní difuzní montáž, | m2 | 17.17 |  | 0 |  | 0 |  | 0 | 21 | 0 | 0 | 0 | 0 | 0 | 800-765 | RTS 19/ I | RTS 19/ I | 0.1 | 1.72 |  | Práce |  |  |  | POL1_
|  | č.v. D19 - P.03 : 17,17 |  | 17.17 | [22 empty] | VV | 0
13 | 7131311 | Montáž izolace na tmel a hmožd.6 ks/m2, cihla plná, vč. lepidla a talířových hmoždinek s rozšiřujícím terčem | m2 | 14.94 |  | 0 |  | 0 |  | 0 | 21 | 0 | 0 | 0 | 0 | 0 |  | Vlastní | Indiv | 0.4344 | 6.49 |  | Práce |  |  |  | POL1_
|  | č.v. D19 : 0,9*(4,3*2+4*2) |  | 14.94 | [22 empty] | VV | 0
14 | 28325082.AR | fólie izolační střešní hydroizolační; paropropustná; tloušťka 0,40 mm; plošná hmotnost 115 g/m2; PP; sd od 0,02 m | m2 | 37.5241 |  | 0 |  | 0 |  | 0 | 21 | 0 | 0.00012 | 0 | 0 | 0 | SPCM | RTS 19/ I | RTS 19/ I | 0 | 0 |  | Specifikace |  |  |  | POL3_
|  | č.v. D19 - P.03 : 17,17*1,15 |  | 19.7455 | [22 empty] | VV | 0
|  | č.v. D19 - stěny : 0,9*(4,3*2+4*2)*1,19 |  | 17.7786 | [22 empty] | VV | 0
15 | 63151410R | deska izolační minerální vlákno; tl. 140,0 mm; součinitel tepelné vodivosti 0,035 W/mK; R = 3,900 m2K/W; obj. hmotnost 40,00 kg/m3; hydrofobizováno | m2 | 35.3702 |  | 0 |  | 0 |  | 0 | 21 | 0 | 0.0056 | 0.2 | 0 | 0 | SPCM | RTS 19/ I | RTS 19/ I | 0 | 0 |  | Specifikace |  |  |  | POL3_
|  | č.v. D19 - P.03 : 17,17*2*1,03 |  | 35.3702 | [22 empty] | VV | 0
16 | 631515494R | deska izolační fasádní; minerální vlákno; orientace vláken rovnoběžná; tl. 280,0 mm; součinitel tepelné vodivosti 0,036 W/mK; R = 7,750 m2K/W; obj. hmotnost 150,00 kg/m3; hydrofobizováno | m2 | 15.3882 |  | 0 |  | 0 |  | 0 | 21 | 0 | 0.042 | 0.65 | 0 | 0 | SPCM | RTS 19/ I | RTS 19/ I | 0 | 0 |  | Specifikace |  |  |  | POL3_
|  | č.v. D19 : 0,9*(4,3*2+4*2)*1,03 |  | 15.3882 | [22 empty] | VV | 0
17 | 998713202R00 | Přesun hmot pro izolace tepelné v objektech výšky do 12 m | % |  |  | 0 |  | 0 |  | 0 | 21 | 0 | 0 | 0 | 0 | 0 | 800-713 | RTS 19/ I | RTS 19/ I | 0 | 0 |  | Přesun hmot |  |  |  | POL7_
|  | 50 m vodorovně | [24 empty] | SPI
Díl: | 762 | Konstrukce tesařské |  |  |  | 0 |  | 0 |  | 0 |  | 0 |  | 2.21 |  | 0.67 |  |  |  |  | 82.09 | [5 empty] | DIL
18 | 762812811R00 | Demontáž záklopů stropů vrchních, zapuštěných z hoblovaných prken s olištováním tloušťky do 32 mm | m2 | 46.65 |  | 0 |  | 0 |  | 0 | 21 | 0 | 0 | 0 | 0.014 | 0.65 | 800-762 | RTS 19/ I | RTS 19/ I | 0.1 | 4.67 |  | Práce |  |  |  | POL1_
|  | č.v. D19 - P.02 : 0,75*31,1*2 |  | 46.65 | [22 empty] | VV | 0
19 | 762812933RV1 | Záklop stropů zabednění části v záklopu plochy přes1 do 2 m2, bez dodávky řeziva | m2 | 65.11 |  | 0 |  | 0 |  | 0 | 21 | 0 | 0.0003 | 0.02 | 0 | 0 | 800-762 | RTS 19/ I | RTS 19/ I | 0.746 | 48.57 |  | Práce |  |  |  | POL1_
|  | č.v. D19 - P.02+P.03 : (308,38+17,17)*0,2 |  | 65.11 | [22 empty] | VV | 0
20 | 762812934R00 | Záklop stropů zabednění části v záklopu plochy přes 2 do 4 m2, včetně dodávky prken tloušťky do 32 mm | m2 | 46.65 |  | 0 |  | 0 |  | 0 | 21 | 0 | 0.02043 | 0.95 | 0 | 0 | 800-762 | RTS 19/ I | RTS 19/ I | 0.596 | 27.8 |  | Práce |  |  |  | POL1_
|  | č.v. D19 - P.02 : 0,75*31,1*2 |  | 46.65 | [22 empty] | VV | 0
21 | 762895000R00 | Spojovací a ochranné prostředky hřebíky, svory, impregnace | m3 | 9.7665 |  | 0 |  | 0 |  | 0 | 21 | 0 | 0.00311 | 0.03 | 0 | 0 | 800-762 | RTS 19/ I | RTS 19/ I | 0 | 0 |  | Práce |  |  |  | POL1_
|  | č.v. D19 - P.02+P.03 : (308,38+17,17)*0,03 |  | 9.7665 | [22 empty] | VV | 0
22 | 762911111R00 | Impregnace řeziva máčením, ochrana proti dřevokazným houbám, plísním a dřevokaznému hmyzu | m2 | 130.22 |  | 0 |  | 0 |  | 0 | 21 | 0 | 6e-05 | 0.01 | 0 | 0 | 800-762 | RTS 19/ I | RTS 19/ I | 0 | 0 |  | Práce |  |  |  | POL1_
|  | č.v. D19 - P.02 : (308,38+17,17)*0,2*2 |  | 130.22 | [22 empty] | VV | 0
23 | 76281001 | Příplatek k demontáži záklopu - prkna pro zpětné použití, vč. uložení | m2 | 46.65 |  | 0 |  | 0 |  | 0 | 21 | 0 | 0 | 0 | 0 | 0 |  | Vlastní | Indiv | 0 | 0 |  | Práce |  |  |  | POL1_
|  | č.v. D19 - P.02 : 0,75*31,1*2 |  | 46.65 | [22 empty] | VV | 0
24 | 7629500 | Výměna části stopní konstrukce vč. vyřezání, likvidace, podepření, lešení, dodávky řeziva, spoj. prostředků a impregnace | m3 | 1 |  | 0 |  | 0 |  | 0 | 21 | 0 | 0.01618 | 0.02 | 0.01584 | 0.02 |  | Vlastní | Indiv | 1.0479 | 1.05 |  | Agregovaná položka |  |  |  | POL2_
[27 empty] | POP |  | 0
|  | odhad - nutno upřesnit dle skutečnosti : 1 |  | 1 | [22 empty] | VV | 0
25 | 60596001R | prkno | m3 | 2.1486 |  | 0 |  | 0 |  | 0 | 21 | 0 | 0.55 | 1.18 | 0 | 0 | SPCM | RTS 19/ I | RTS 19/ I | 0 | 0 |  | Specifikace |  |  |  | POL3_
|  | č.v. D19 - P.02+P.03 : (308,38+17,17)*0,2*0,03*1,1 |  | 2.1486 | [22 empty] | VV | 0
26 | 998762202R00 | Přesun hmot pro konstrukce tesařské v objektech výšky do 12 m | % |  |  | 0 |  | 0 |  | 0 | 21 | 0 | 0 | 0 | 0 | 0 | 800-762 | RTS 19/ I | RTS 19/ I | 0 | 0 |  | Přesun hmot |  |  |  | POL7_
|  | 50 m vodorovně | [24 empty] | SPI
[25 empty] | 15 | 21
| Celkem |  |  |  |  | 0 | [18 empty] | 0 | 0 | SUM
END
Note on S6: Jedná se o informaci, zda se jedná o položku, která je do rozpočtu zadána z cenové soustavy RTS, nebo vlastní.
Note on T6: Jedná se o název CÚ, která je zadána u položky rozpočtu